## 室気積
室名 | 実際の気積[m3] | 空気の熱容量[J/K] | 家具熱容量[J/K] | 熱容量合計[J/K] | 気積逆算[m3] | 床面積[m2] | すきま風
和室 | 39.75 | 47938.5 | 500850 | 548788.5 | 455.0485
LD | 51.67 | 62314.02 | 651042 | 713356.02 | 591.5058
台所 | 19.25 | 23215.5 | 242550 | 265765.5 | 220.3694
浴室 | 7.45 | 8984.7 | 93870 | 102854.7 | 85.2858
1F便所 | 3.73 | 4498.38 | 46998 | 51496.38 | 42.7001
洗面所 | 7.45 | 8984.7 | 93870 | 102854.7 | 85.2858
ホール | 33.07 | 39882.42 | 416682 | 456564.42 | 378.5775
クローゼット | 11.92 | 14375.52 | 150192 | 164567.52 | 136.4573
主寝室 | 31.8 | 38350.8 | 400680 | 439030.8 | 364.0388
子供室1 | 25.83 | 31150.98 | 325458 | 356608.98 | 295.6957
子供室2 | 25.84 | 31163.04 | 325584 | 356747.04 | 295.8101
2Fホール | 27.29 | 32911.74 | 343854 | 376765.74 | 312.4094
階間(L4) | 24.64 | 29715.84 | 310464 | 340179.84 | 282.0728
2F便所 | 3.97 | 4787.82 | 50022 | 54809.82 | 45.4476
小屋裏1 | 46.9533 | 56625.6436 | 591611.202 | 648236.8456 | 537.5098 | 52.1703 | 234.7663 | 2階上 切妻(横)
小屋裏2 | 11.1793 | 13482.2961 | 140859.81 | 154342.1061 | 127.9785 | 12.4215 | 55.8967 | 水回り上 片流れ(3)
小屋裏3 | 2.9812 | 3595.279 | 37562.616 | 41157.895 | 34.1276 | 3.3124 | 14.9058 | 和室上 片流れ(4)
床下 | 33.025 | 39828.15 | 416115 | 455943.15 | 378.0623 | 66.05 | 165.125

## 計算条件
冷房/暖房 | 地域区分 | 運転 | 通風 | 熱容量 | 寒冷地/温暖地 | 自然換気回数 |  | 目標UA値 | 目標ηA値 | 目標値と検算値の確認(一致:True) |  | 全館連続 | 11
2 | 3 | 6 | 13 | 16 |  |  |  | W/(m2・K) | － | UA | ηA | 居室間歇 | 12
C | 6 | 居室間歇 | 3 | 1 | 温暖地 | 0 | 12 | 0.88 | 0.0636 | TRUE | TRUE | 居室連続 | 13
[12 empty] | LDK 居室連続運転、その他居室 居室間歇運転 | 15
[12 empty] | LDK 居室間歇運転、その他居室 居室連続運転 | 16
Note on H3: Keisuke Nishimura: 運転モードの数字を結合(E列、F列)

## 外皮面積
| 南 |  | 西 |  | 北 |  | 東 |  | 水平 |  | 温度差係数 | U値 | ηd値 | 外皮総面積 |  | 地域区分 | 6 | 温暖地
| 面積 | 方位係数 | 面積 | 方位係数 | 面積 | 方位係数 | 面積 | 方位係数 | 面積 | 方位係数 |  |  |  | 301.69 | ←緑本 312.80(温暖地) | 暖房/冷房 | C
外壁 | 33.09 | 0.434 | 29.45 | 0.504 | 44.05 | 0.341 | 27.06 | 0.512 | 0 | 1 | 1 | 0.54004 | 0.018361 |  |  | 外壁総面積 | 133.65 | ←緑本 144.79(温暖地)
天井 | [8 empty] | 67.92 | 1 | 1 | 0.24455 | 0.0083146 |  |  | 天井総面積 | 67.92
床 | [8 empty] | 65.42 | 0 | 0.7 | 0.48909 | 0.016629 |  |  | 床総面積 | 65.42
土間 | [8 empty] | 2.48 | [6 empty] | ドア総面積 | 3.51
ドア | 0 | 0.434 | 1.89 | 0.504 | 1.62 | 0.341 | 0 | 0.512 |  |  | 1 | 4.7891 | 0.16283 |  |  | 窓総面積 | 28.71 | ←緑本 28.69(温暖地)
窓 | 19.7 | 0.79 | 2.07 | 0.885 | 3.15 | 0.84 | 3.79 | 0.885 |  |  | 1 | 4.7891 | 0.78426 | ←窓 ηdが0.88超えない場合
[11 empty] | 窓 | - | - | ←窓 ηdが0.88超える場合 |  | UA値 | 0.88 | ←目標値
[10 empty] | 最終的な窓の性能値 |  | 4.7891 | 0.78426 |  |  | ηAC値 | 0.0636 | ←目標値
[16 empty] | ηAH値 | - | ←目標値
| U*A*H | U*A*H 窓 ηd > 0.88の場合 | [10 empty] | H28省エネ基準の仕様基準における部位の熱貫流率 |  |  |  | 仕様基準 U値 | U*A*H
外壁 | 72.1766 | - | [11 empty] | 寒冷地 | 温暖地 | 外壁 | 0.53 | 70.8345
天井 | 16.6097 | - | [10 empty] | 外壁 | 0.35 | 0.53 | 天井 | 0.24 | 16.3008
床 | 22.3976 | - | [10 empty] | 天井 | 0.17 | 0.24 | 床 | 0.48 | 21.9811
ドア | 16.8096 | - | [10 empty] | 床 | 0.34 | 0.48 | ドア | 4.7 | 16.497
窓 | 137.4937 | - | [10 empty] | ドア | 2.3 | 4.7 | 窓 | 4.7 | 134.937
| 265.4872 | - | [10 empty] | 窓 | 2.3 | 4.7 | 仕様基準 U値から 計算したUA値 |  | 0.86364
UA値 | 0.88 | - | ←検算値 | [12 empty] | fu | 1.0189
[16 empty] | ηd(窓)/0.88 | 0.89121
[16 empty] | 窓ηd > 0.88フラグ | 0 | ←窓ηd 0.88を超えるときは1、超えないときは0
| η*A*f*ν | η*A*f*ν 窓ηd > 0.88の場合 |  |  |  | η*A*f*ν | η*A*f*ν 窓ηd > 0.88の場合 | [9 empty] | 窓 ηd < 0.88の場合 | 窓 ηd > 0.88の場合
外壁 | 1.0664 | - |  |  | 外壁 | - | - | [8 empty] | m_c | 19.1875 | 19.1875
天井 | 0.56473 | - |  |  | 天井 | - | - | [8 empty] | m_c_wall | 1.8762 | 1.8762
床 | 0 | - |  |  | 床 | - | - | [8 empty] | m_c_win | 17.3113 | 17.3113
ドア | 0.24505 | - |  |  | ドア | - | - | [8 empty] | ηd(窓) | 0.78426 | 0.88 | ←計算値
窓 | 17.3113 | - |  |  | 窓 | - | -
| 19.1875 | - |  |  |  | - | - | [8 empty] | m_h | - | -
ηAC値 | 0.0636 | - | ←検算値 |  | ηAH値 | - | - | ←検算値 | [7 empty] | m_h_wall | - | -
[16 empty] | m_h_win | - | -
[16 empty] | ηd(窓) | - | - | ←計算値
m_c_win = m_c - m_c_wall = Σ(窓のみ)A*ηc*νc
= Σ(窓のみ)A*(fc * ηd)*νc
= ηd* Σ(窓のみ)A*fc *νc
ηd = m_c_win / Σ(窓のみ)A*fc *νc
m_c = ηAC*Aenv = ΣA*ηc*νc
m_c_wall = Σ(壁のみ)A*ηc*νc
= Σ(壁のみ)A*(fc * ηd)*νc
= ηd* Σ(壁のみ)A*fc *νc
ηc=fc * ηd
壁・ドア：ηd=0.034*U
窓：ηd=ηd
仕様基準のU値から計算した
UA値
1.0
f_u(UA)
断熱材厚さが0になっている →UA、ηA一致しない、熱抵抗がマイナス (UA = 10, ηA＝0.04)
ドア・窓の熱貫流率が0.01になっている →UA一致する、U=0だから熱抵抗がエラー表示 (UA = 0, ηA = 0.04)
ドア・窓の熱貫流率が6.51になっている → UA一致しない(UA = 2.0, ηA＝0.04)
ηA=0のとき、ηAは一致しない(UA = 0.5, ηA＝0)
Note on J5: Makoto Satoh: 土間の面積は足さない
Note on P16: Makoto Satoh: 温暖地の使用基準が違っているようです

## 砂川さんエクセルデータ
部屋名称 | 部分名称 | 部位面積 (開口部面積含む) | 部位面積 (開口部面積含まない) | 方位 | 開口部面積 | 窓面積 窓ηd >0.88の場合 | 高さ y2 | 間隔 y1 | 間隔 y1+y2 | 迫出 Z | 冷房期 取得日射補正係数fc | 暖房期 取得日射補正係数 fH | 窓面積*冷房期 取得日射補正係数 | 窓面積*冷房期 取得日射補正係数 窓 ηd >0.88の場合 | ηd値 | 壁面積*方位係数(冷房期) | 窓面積*暖房期 取得日射補正係数 | 窓面積*暖房期 取得日射補正係数 窓 ηd >0.88の場合 | 壁面積*方位係数(暖房期) | 窓 冷房 方位係数 | 窓 暖房 方位係数 | 窓以外 冷房 方位係数 | 窓以外 暖房 方位係数
一般部 | 外壁 | 4.73 | 4.73 | 南 | 0 | 0 | 0 | 0 | 0 | 0 | 0.93 | 0.72 | 0 | 0 | 0.018361 | 2.0528 | 0 | 0 | 4.4273 | 0.79 | 0.87 | 0.434 | 0.936
和室 | 外壁 | 10.92 | 6.33 | 南 | 4.59 | 4.0907 | 1.8 | 0.06 | 1.86 | 0.3 | 0.834 | 0.72 | 3.8281 | 3.4116 | 0.018361 | 2.7472 | 3.3048 | 2.9453 | 5.9249 | 0.79 | 0.87 | 0.434 | 0.936
LD1 | 外壁 | 7.1 | 3.63 | 南 | 3.47 | 3.0925 | 2.1 | 0.48 | 2.58 | 0.91 | 0.59011 | 0.72 | 2.0477 | 1.8249 | 0.018361 | 1.5754 | 2.4984 | 2.2266 | 3.3977 | 0.79 | 0.87 | 0.434 | 0.936
LD2 | 外壁 | 7.1 | 3.63 | 南 | 3.47 | 3.0925 | 2.1 | 0.48 | 2.58 | 0.91 | 0.59011 | 0.72 | 2.0477 | 1.8249 | 0.018361 | 1.5754 | 2.4984 | 2.2266 | 3.3977 | 0.79 | 0.87 | 0.434 | 0.936
寝室 | 外壁 | 8.74 | 7.01 | 南 | 1.73 | 1.5418 | 1.05 | 0.75 | 1.8 | 0.65 | 0.69692 | 0.72 | 1.2057 | 1.0745 | 0.018361 | 3.0423 | 1.2456 | 1.1101 | 6.5614 | 0.79 | 0.87 | 0.434 | 0.936
子供室1 | 外壁 | 7.1 | 3.88 | 南 | 3.22 | 2.8697 | 1.95 | 0.75 | 2.7 | 0.65 | 0.82154 | 0.72 | 2.6454 | 2.3576 | 0.018361 | 1.6839 | 2.3184 | 2.0662 | 3.6317 | 0.79 | 0.87 | 0.434 | 0.936
子供室2 | 外壁 | 7.1 | 3.88 | 南 | 3.22 | 2.8697 | 1.95 | 0.75 | 2.7 | 0.65 | 0.82154 | 0.72 | 2.6454 | 2.3576 | 0.018361 | 1.6839 | 2.3184 | 2.0662 | 3.6317 | 0.79 | 0.87 | 0.434 | 0.936
一般部 | 外壁 | 2.73 | 2.73 | 西 | 0 | 0 | 0 | 0 | 0 | 0 | 0.93 | 0.72 | 0 | 0 | 0.018361 | 1.3759 | 0 | 0 | 1.4278 | 0.885 | 0.851 | 0.504 | 0.523
和室 | 外壁 | 8.74 | 8.74 | 西 | 0 | 0 | 0 | 0 | 0 | 0 | 0.93 | 0.72 | 0 | 0 | 0.018361 | 4.405 | 0 | 0 | 4.571 | 0.885 | 0.851 | 0.504 | 0.523
浴室 | 外壁 | 4.1 | 3.56 | 西 | 0.54 | 0.48125 | 0.9 | 0.49 | 1.39 | 4.09 | 0.27032 | 0.16895 | 0.14597 | 0.13009 | 0.018361 | 1.7942 | 0.091232 | 0.081307 | 1.8619 | 0.885 | 0.851 | 0.504 | 0.523
ホール | 外壁 | 2.84 | 2.84 | 西 | 0 | 0 | 0 | 0 | 0 | 0 | 0.93 | 0.72 | 0 | 0 | 0.018361 | 1.4314 | 0 | 0 | 1.4853 | 0.885 | 0.851 | 0.504 | 0.523
ｸﾛｰｾﾞｯﾄ | 外壁 | 4.37 | 3.83 | 西 | 0.54 | 0.48125 | 0.9 | 0.06 | 0.96 | 0.3 | 0.93 | 0.61 | 0.5022 | 0.44757 | 0.018361 | 1.9303 | 0.3294 | 0.29356 | 2.0031 | 0.885 | 0.851 | 0.504 | 0.523
寝室 | 外壁 | 8.74 | 7.75 | 西 | 0.99 | 0.8823 | 1.1 | 0 | 1.1 | 0.15 | 0.93 | 0.72 | 0.9207 | 0.82054 | 0.018361 | 3.906 | 0.7128 | 0.63525 | 4.0533 | 0.885 | 0.851 | 0.504 | 0.523
一般部 | 外壁 | 4.73 | 4.73 | 北 | 0 | 0 | 0 | 0 | 0 | 0 | 0.93 | 0.72 | 0 | 0 | 0.018361 | 1.6129 | 0 | 0 | 1.2345 | 0.84 | 0.849 | 0.341 | 0.261
下屋 | 外壁 | 1.02 | 1.02 | 北 | 0 | 0 | 0 | 0 | 0 | 0 | 0.93 | 0.72 | 0 | 0 | 0.018361 | 0.34782 | 0 | 0 | 0.26622 | 0.84 | 0.849 | 0.341 | 0.261
台所 | 外壁 | 3.77 | 3.77 | 北 | 0 | 0 | 0 | 0 | 0 | 0 | 0.93 | 0.72 | 0 | 0 | 0.018361 | 1.2856 | 0 | 0 | 0.98397 | 0.84 | 0.849 | 0.341 | 0.261
浴室 | 外壁 | 4.1 | 4.1 | 北 | 0 | 0 | 0 | 0 | 0 | 0 | 0.93 | 0.72 | 0 | 0 | 0.018361 | 1.3981 | 0 | 0 | 1.0701 | 0.84 | 0.849 | 0.341 | 0.261
トイレ | 外壁 | 2.05 | 1.51 | 北 | 0.54 | 0.48125 | 0.9 | 0.49 | 1.39 | 0.65 | 0.85415 | 0.53385 | 0.46124 | 0.41106 | 0.018361 | 0.51491 | 0.28828 | 0.25692 | 0.39411 | 0.84 | 0.849 | 0.341 | 0.261
洗面所 | 外壁 | 2.05 | 1.51 | 北 | 0.54 | 0.48125 | 0.9 | 0.49 | 1.39 | 0.65 | 0.85415 | 0.53385 | 0.46124 | 0.41106 | 0.018361 | 0.51491 | 0.28828 | 0.25692 | 0.39411 | 0.84 | 0.849 | 0.341 | 0.261
ホール | 外壁 | 6.55 | 6.01 | 北 | 0.54 | 0.48125 | 0.9 | 0.49 | 1.39 | 0.65 | 0.85415 | 0.53385 | 0.46124 | 0.41106 | 0.018361 | 2.0494 | 0.28828 | 0.25692 | 1.5686 | 0.84 | 0.849 | 0.341 | 0.261
ｸﾛｰｾﾞｯﾄ | 外壁 | 6.55 | 6.55 | 北 | 0 | 0 | 0 | 0 | 0 | 0 | 0.93 | 0.72 | 0 | 0 | 0.018361 | 2.2336 | 0 | 0 | 1.7096 | 0.84 | 0.849 | 0.341 | 0.261
2Fホール | 外壁 | 12.01 | 11.02 | 北 | 0.99 | 0.8823 | 1.1 | 0.7 | 1.8 | 0.65 | 0.93 | 0.67692 | 0.9207 | 0.82054 | 0.018361 | 3.7578 | 0.67015 | 0.59725 | 2.8762 | 0.84 | 0.849 | 0.341 | 0.261
2Fトイレ | 外壁 | 4.37 | 3.83 | 北 | 0.54 | 0.48125 | 0.9 | 0.49 | 1.39 | 0.65 | 0.85415 | 0.53385 | 0.46124 | 0.41106 | 0.018361 | 1.306 | 0.28828 | 0.25692 | 0.99963 | 0.84 | 0.849 | 0.341 | 0.261
一般部 | 外壁 | 2.73 | 2.73 | 東 | 0 | 0 | 0 | 0 | 0 | 0 | 0.93 | 0.72 | 0 | 0 | 0.018361 | 1.3978 | 0 | 0 | 1.5807 | 0.885 | 0.851 | 0.512 | 0.579
LD2 | 外壁 | 8.74 | 6.59 | 東 | 2.15 | 1.9161 | 1.3 | 0 | 1.3 | 0.15 | 0.93 | 0.72 | 1.9995 | 1.782 | 0.018361 | 3.3741 | 1.548 | 1.3796 | 3.8156 | 0.885 | 0.851 | 0.512 | 0.579
台所 | 外壁 | 8.46 | 7.48 | 東 | 0.98 | 0.87339 | 0.7 | 0 | 0.7 | 0.3 | 0.72 | 0.45 | 0.7056 | 0.62884 | 0.018361 | 3.8298 | 0.441 | 0.39302 | 4.3309 | 0.885 | 0.851 | 0.512 | 0.579
子供室2 | 外壁 | 8.74 | 8.08 | 東 | 0.66 | 0.5882 | 1.1 | 0.06 | 1.16 | 0.3 | 0.93 | 0.71 | 0.6138 | 0.54702 | 0.018361 | 4.137 | 0.4686 | 0.41762 | 4.6783 | 0.885 | 0.851 | 0.512 | 0.579
2Fトイレ | 外壁 | 2.18 | 2.18 | 東 | 0 | 0 | 0 | 0 | 0 | 0 | 0.93 | 0.72 | 0 | 0 | 0.018361 | 1.1162 | 0 | 0 | 1.2622 | 0.885 | 0.851 | 0.512 | 0.579
台所 | 天井 | 4.14 | 4.14 | 水平 | 0 | 0 | 0 | 0 | 0 | 0 | 0.93 | 0.72 | 0 | 0 | 0.0083146 | 4.14 | 0 | 0 | 4.14 | 0.904 | 0.883 | 1 | 1
浴室 | 天井 | 3.31 | 3.31 | 水平 | 0 | 0 | 0 | 0 | 0 | 0 | 0.93 | 0.72 | 0 | 0 | 0.0083146 | 3.31 | 0 | 0 | 3.31 | 0.904 | 0.883 | 1 | 1
トイレ | 天井 | 1.66 | 1.66 | 水平 | 0 | 0 | 0 | 0 | 0 | 0 | 0.93 | 0.72 | 0 | 0 | 0.0083146 | 1.66 | 0 | 0 | 1.66 | 0.904 | 0.883 | 1 | 1
洗面所 | 天井 | 3.31 | 3.31 | 水平 | 0 | 0 | 0 | 0 | 0 | 0 | 0.93 | 0.72 | 0 | 0 | 0.0083146 | 3.31 | 0 | 0 | 3.31 | 0.904 | 0.883 | 1 | 1
和室 | 天井 | 3.31 | 3.31 | 水平 | 0 | 0 | 0 | 0 | 0 | 0 | 0.93 | 0.72 | 0 | 0 | 0.0083146 | 3.31 | 0 | 0 | 3.31 | 0.904 | 0.883 | 1 | 1
ｸﾛｰｾﾞｯﾄ | 天井 | 4.97 | 4.97 | 水平 | 0 | 0 | 0 | 0 | 0 | 0 | 0.93 | 0.72 | 0 | 0 | 0.0083146 | 4.97 | 0 | 0 | 4.97 | 0.904 | 0.883 | 1 | 1
寝室 | 天井 | 13.25 | 13.25 | 水平 | 0 | 0 | 0 | 0 | 0 | 0 | 0.93 | 0.72 | 0 | 0 | 0.0083146 | 13.25 | 0 | 0 | 13.25 | 0.904 | 0.883 | 1 | 1
子供室1 | 天井 | 10.77 | 10.77 | 水平 | 0 | 0 | 0 | 0 | 0 | 0 | 0.93 | 0.72 | 0 | 0 | 0.0083146 | 10.77 | 0 | 0 | 10.77 | 0.904 | 0.883 | 1 | 1
子供室2 | 天井 | 10.77 | 10.77 | 水平 | 0 | 0 | 0 | 0 | 0 | 0 | 0.93 | 0.72 | 0 | 0 | 0.0083146 | 10.77 | 0 | 0 | 10.77 | 0.904 | 0.883 | 1 | 1
2Fホール1 | 天井 | 9.11 | 9.11 | 水平 | 0 | 0 | 0 | 0 | 0 | 0 | 0.93 | 0.72 | 0 | 0 | 0.0083146 | 9.11 | 0 | 0 | 9.11 | 0.904 | 0.883 | 1 | 1
2Fホール2 | 天井 | 1.66 | 1.66 | 水平 | 0 | 0 | 0 | 0 | 0 | 0 | 0.93 | 0.72 | 0 | 0 | 0.0083146 | 1.66 | 0 | 0 | 1.66 | 0.904 | 0.883 | 1 | 1
2Fトイレ | 天井 | 1.66 | 1.66 | 水平 | 0 | 0 | 0 | 0 | 0 | 0 | 0.93 | 0.72 | 0 | 0 | 0.0083146 | 1.66 | 0 | 0 | 1.66 | 0.904 | 0.883 | 1 | 1
和室 | 床 | 16.56 | 16.56 | 水平 | 0 | 0 | 0 | 0 | 0 | 0 | 0.93 | 0.72 | 0 | 0 | 0.016629 | 0 | 0 | 0 | 0 | 0.904 | 0.883 | 0 | 0
LD | 床 | 21.53 | 21.53 | 水平 | 0 | 0 | 0 | 0 | 0 | 0 | 0.93 | 0.72 | 0 | 0 | 0.016629 | 0 | 0 | 0 | 0 | 0.904 | 0.883 | 0 | 0
台所 | 床 | 8.28 | 8.28 | 水平 | 0 | 0 | 0 | 0 | 0 | 0 | 0.93 | 0.72 | 0 | 0 | 0.016629 | 0 | 0 | 0 | 0 | 0.904 | 0.883 | 0 | 0
浴室 | 床 | 3.31 | 3.31 | 水平 | 0 | 0 | 0 | 0 | 0 | 0 | 0.93 | 0.72 | 0 | 0 | 0.016629 | 0 | 0 | 0 | 0 | 0.904 | 0.883 | 0 | 0
トイレ | 床 | 1.66 | 1.66 | 水平 | 0 | 0 | 0 | 0 | 0 | 0 | 0.93 | 0.72 | 0 | 0 | 0.016629 | 0 | 0 | 0 | 0 | 0.904 | 0.883 | 0 | 0
洗面所 | 床 | 3.31 | 3.31 | 水平 | 0 | 0 | 0 | 0 | 0 | 0 | 0.93 | 0.72 | 0 | 0 | 0.016629 | 0 | 0 | 0 | 0 | 0.904 | 0.883 | 0 | 0
ホール | 床 | 10.77 | 10.77 | 水平 | 0 | 0 | 0 | 0 | 0 | 0 | 0.93 | 0.72 | 0 | 0 | 0.016629 | 0 | 0 | 0 | 0 | 0.904 | 0.883 | 0 | 0
ホール | 土間 | 2.48 | 2.48 | 水平 | 0 | 0 | 0 | 0 | 0 | 0 | 0.93 | 0.72 | 0 | 0 | 0.016629 | 0 | 0 | 0 | 0 | 0.904 | 0.883 | 0 | 0
台所 | 勝手口ドア | 1.62 | 1.62 | 北 | 0 | 0 | 0 | 0 | 0 | 0 | 0.93 | 0.72 | 0 | 0 | 0.16283 | 0.55242 | 0 | 0 | 0.42282 | 0.84 | 0.849 | 0.341 | 0.261
ホール | 玄関ドア | 1.89 | 1.89 | 西 | 0 | 0 | 0 | 0 | 0 | 0 | 0.93 | 0.72 | 0 | 0 | 0.16283 | 0.95256 | 0 | 0 | 0.98847 | 0.885 | 0.851 | 0.504 | 0.523
Note on L1: Keisuke Nishimura: 建研 第3章 第4節 付録B B3
Note on M1: Keisuke Nishimura: 建研 第3章 第4節 付録B B3
Note on N1: Keisuke Nishimura: 冷房期の取得日射補正係数fcは 窓の方位係数も含まれた値
Note on R1: Keisuke Nishimura: 暖房期の取得日射補正係数fHは 窓の方位係数も含まれた値

## 断熱材の厚さ
| U [W/m2K] | Ri [m2K/W] | 断熱材 | R1 [m2K/W] | d1 [m] | λ1 [W/mK] | 断熱材 | R2 [m2K/W] | d2 [m] | λ2 [W/mK] | 断熱材 | R3 [m2K/W] | d3 [m] | λ3 [W/mK] | 断熱材 | R4 [m2K/W] | d4 [m] | λ4 [W/mK] | 断熱材 | R5 [m2K/W] | d5 [m] | λ5 [W/mK] | Ro [m2K/W]
外壁 | 0.54004 | 0.11 | せっこうボード | 0.043182 | 0.010407 | 0.241 | 中空層 | 0.09 |  |  | 住宅用グラスウール断熱材16K相当 | 1.4053 | 0.063238 | 0.045 | 合板 | 0.075 | 0.012 | 0.16 | 木片セメント板 | 0.088235 | 0.013235 | 0.15 | 0.04
屋根 | 0.24455 | 0.09 | せっこうボード | 0.043182 | 0.010407 | 0.241 | 住宅用グラスウール断熱材10K相当 | 3.866 | 0.1933 | 0.05 | [12 empty] | 0.09
外壁床 | 0.48909 | 0.15 | コンクリート | 0 | 0 | 1.6 | 合板 | 0.075 | 0.012 | 0.16 | グラスウール16K | 1.6696 | 0.075132 | 0.045 | [8 empty] | 0.15
間仕切 |  |  | せっこうボード | 0.056818 | 0.013693 | 0.241 | 中空層 | 0.09 |  |  | せっこうボード | 0.056818 | 0.013693 | 0.241
階間床 |  |  | せっこうボード | 0.056818 | 0.013693 | 0.241
2F床 |  |  | コンクリート | 0 | 0 | 1.6 | 合板 | 0.075 | 0.012 | 0.16
土間床 |  |  | コンクリート | 0.075 | 0.12 | 1.6
断熱材なしのとき
| U [W/m2K] | Ri [m2K/W] | 断熱材 | R1 [m2K/W] | d1 [m] | λ1 [W/mK] | 断熱材 | R2 [m2K/W] | d2 [m] | λ2 [W/mK] | 断熱材 | R3 [m2K/W] | d3 [m] | λ3 [W/mK] | 断熱材 | R4 [m2K/W] | d4 [m] | λ4 [W/mK] | 断熱材 | R5 [m2K/W] | d5 [m] | λ5 [W/mK] | Ro [m2K/W]
外壁 | 2.2401 | 0.11 | せっこうボード | 0.043182 | 0.010407 | 0.241 | 中空層 | 0.09 |  |  | 住宅用グラスウール断熱材16K相当 | 0 | 0 | 0.045 | 合板 | 0.075 | 0.012 | 0.16 | 木片セメント板 | 0.088235 | 0.013235 | 0.15 | 0.04
屋根 | 4.4807 | 0.09 | せっこうボード | 0.043182 | 0.010407 | 0.241 | 住宅用グラスウール断熱材10K相当 | 0 | 0 | 0.05 | [12 empty] | 0.09
外壁床 | 2.6667 | 0.15 | コンクリート | 0 | 0 | 1.6 | 合板 | 0.075 | 0.012 | 0.16 | グラスウール16K | 0 | 0 | 0.045 | [8 empty] | 0.15
R_t = 1 / U
R_t = Ri + Ro +Σ Rm Ri:室内表面熱伝達抵抗
Ro:外気表面熱伝達抵抗
Σ Rm：断熱材熱伝達抵抗総和
Rm1 = R_t - Ri - Ro - Σ Rm Rm1：求めたい断熱材抵抗
d = Rm1 * λ
熱伝導率 λ の根拠：第3章 第3節 付録A A1からA4

## common
key | ac_method
value | simple

## building
key | story | c_value [cm2/m2] | inside_pressure
value | 2 | 0 | negative

## rooms
key | id | name | sub_name | floor_area [m2] | volume [m3] | ventilation_natural [m3/h] | schedule_name
value0 | 0 | japanese | 和室 | 16.56 | 455.0485 | 0 | japanese_kyoshitsu_kanketsu
value1 | 1 | ld | LD | 21.53 | 591.5058 | 0 | ld_kyoshitsu_kanketsu
value2 | 2 | kitchen | 台所 | 8.28 | 220.3694 | 0 | kitchen_kyoshitsu_kanketsu
value3 | 3 | bath | 浴室 | 3.31 | 85.2858 | 0 | bath_kyoshitsu_kanketsu
value4 | 4 | wc_1f | 1F便所 | 1.66 | 42.7001 | 0 | wc_1f_kyoshitsu_kanketsu
value5 | 5 | washroom | 洗面所 | 3.31 | 85.2858 | 0 | washroom_kyoshitsu_kanketsu
value6 | 6 | hall_1f | ホール | 13.25 | 378.5775 | 0 | hall_1f_kyoshitsu_kanketsu
value7 | 7 | closet | クローゼット | 4.97 | 136.4573 | 0 | closet_kyoshitsu_kanketsu
value8 | 8 | main_bed | 主寝室 | 13.25 | 364.0388 | 0 | main_bed_kyoshitsu_kanketsu
value9 | 9 | child_1 | 子供室1 | 10.76 | 295.6957 | 0 | child_1_kyoshitsu_kanketsu
value10 | 10 | child_2 | 子供室2 | 10.77 | 295.8101 | 0 | child_2_kyoshitsu_kanketsu
value11 | 11 | hall_2f | 2Fホール | 10.77 | 312.4094 | 0 | hall_2f_kyoshitsu_kanketsu
value12 | 12 | kaima | 階間(L4) | 52.17 | 282.0728 | 0 | kaima_kyoshitsu_kanketsu
value13 | 13 | wc_2f | 2F便所 | 1.66 | 45.4476 | 0 | wc_2f_kyoshitsu_kanketsu
value14 | 14 | attic1 | 小屋裏1 | 52.1703 | 537.5098 | 0 | zero
value15 | 15 | attic2 | 小屋裏2 | 12.4215 | 127.9785 | 0 | zero
value16 | 16 | attic3 | 小屋裏3 | 3.3124 | 34.1276 | 0 | zero
value17 | 17 | found | 床下 | 66.05 | 378.0623 | 0 | zero
Note on E2: Keisuke Nishimura: 15.56 → 16.56m2 に修正(SimHeatの値に合わせる)
Note on G2: Makoto Satoh: 自然換気回数をケースごとの変数に修正
Note on C16: Makoto Satoh: 小屋裏を追加

## external_general_parts
key | id | name | sub_name | room_id | area [m2] | is_floor | layers_name | direction | temp_dif_coef
value0 | 0 | 外壁 | 2Fホール | 11 | 2.18 | FALSE | 外壁 | e | 1
value1 | 1 | 外壁 | 2F便所 | 13 | 2.18 | FALSE | 外壁 | e | 1
value2 | 2 | 外壁 | LD | 1 | 6.59 | FALSE | 外壁 | e | 1
value3 | 3 | 外壁 | 階間(L4) | 12 | 2.73 | FALSE | 外壁 | e | 1
value4 | 4 | 外壁 | 子供室2 | 10 | 8.08 | FALSE | 外壁 | e | 1
value5 | 5 | 外壁 | 台所 | 2 | 7.48 | FALSE | 外壁 | e | 1
value6 | 6 | 外壁 | 1F便所 | 4 | 1.51 | FALSE | 外壁 | n | 1
value7 | 7 | 外壁 | 2Fホール | 11 | 10.34 | FALSE | 外壁 | n | 1
value8 | 8 | 外壁 | 2F便所 | 13 | 3.58 | FALSE | 外壁 | n | 1
value9 | 9 | 外壁 | クローゼット | 7 | 6.55 | FALSE | 外壁 | n | 1
value10 | 10 | 外壁 | ホール | 6 | 3.55 | FALSE | 外壁 | n | 1
value11 | 11 | 外壁 | ホール | 6 | 2.74 | FALSE | 外壁 | n | 1
value12 | 12 | 外壁 | 階間(L4) | 12 | 1.37 | FALSE | 外壁 | n | 1
value13 | 13 | 外壁 | 洗面所 | 5 | 3.56 | FALSE | 外壁 | n | 1
value14 | 14 | 外壁 | 台所 | 2 | 3.5 | FALSE | 外壁 | n | 1
value15 | 15 | 外壁 | 浴室 | 3 | 4.1 | FALSE | 外壁 | n | 1
value16 | 16 | 外壁 | 和室 | 0 | 2.18 | FALSE | 外壁 | n | 1
value17 | 17 | 外壁 | LD | 1 | 7.27 | FALSE | 外壁 | s | 1
value18 | 18 | 外壁 | 階間(L4) | 12 | 4.78 | FALSE | 外壁 | s | 1
value19 | 19 | 外壁 | 子供室1 | 9 | 3.88 | FALSE | 外壁 | s | 1
value20 | 20 | 外壁 | 子供室2 | 10 | 3.88 | FALSE | 外壁 | s | 1
value21 | 21 | 外壁 | 主寝室 | 8 | 7 | FALSE | 外壁 | s | 1
value22 | 22 | 外壁 | 和室 | 0 | 6.33 | FALSE | 外壁 | s | 1
value23 | 23 | 外壁 | クローゼット | 7 | 3.83 | FALSE | 外壁 | w | 1
value24 | 24 | 外壁 | ホール | 6 | 2.84 | FALSE | 外壁 | w | 1
value25 | 25 | 外壁 | 階間(L4) | 12 | 0.25 | FALSE | 外壁 | w | 1
value26 | 26 | 外壁 | 主寝室 | 8 | 7.75 | FALSE | 外壁 | w | 1
value27 | 27 | 外壁 | 浴室 | 3 | 3.56 | FALSE | 外壁 | w | 1
value28 | 28 | 外壁 | 和室 | 0 | 8.74 | FALSE | 外壁 | w | 1
value29
value30
value31
value32
value33
value34
value35
value36
value37
value38
value39
value40
value41
value42
value43
value44
value45
value46
value47
value48
value49
value50
value51
value52
value53
value54
value55

## external_opaque_parts
key | id | name | sub_name | room_id | area [m2] | u_value [W/m2K] | direction
value0 | 29 | 玄関ドア | ホール | 6 | 1.89 | 4.7891 | w
value1 | 30 | 台所ドア | 台所 | 2 | 1.62 | 4.7891 | n
value2 | 31 | 小屋裏１屋根 | 小屋裏1 | 14 | 52.1703 | 4.51 | top
value3 | 32 | 小屋裏２屋根 | 小屋裏2 | 15 | 12.4215 | 4.51 | top
value4 | 33 | 小屋裏３屋根 | 小屋裏3 | 16 | 3.3124 | 4.51 | top
value5
value6
value7
value8
value9
value10
value11
value12
value13
value14
value15
value16
value17
value18
value19
value20
value21
value22
value23
value24
value25
value26
value27
value28
value29
Note on F2: Keisuke Nishimura: 寒冷地、温暖地のドアの開口部面積同じ
Note on B4: Makoto Satoh: 屋根を追加

## internals
key | id1 | id2 | name1 | name2 | sub_name1 | sub_name2 | room_id1 | room_id2 | area [m2] | layers_name | direction
value0 | 51 | 52 | 和室 | 床下 |  |  | 0 | 17 | 16.56 | 外壁床 | downward
value1 | 53 | 54 | LD | 床下 |  |  | 1 | 17 | 21.53 | 外壁床 | downward
value2 | 55 | 56 | LD | 和室 |  |  | 1 | 0 | 8.64 | 間仕切 | horizontal
value3 | 57 | 58 | 台所 | LD |  |  | 2 | 1 | 5.46 | 間仕切 | horizontal
value4 | 59 | 60 | ホール | 和室 |  |  | 6 | 0 | 5.46 | 間仕切 | horizontal
value5 | 61 | 62 | ホール | LD |  |  | 6 | 1 | 8.73 | 間仕切 | horizontal
value6 | 63 | 64 | 1F便所 | 台所 |  |  | 4 | 2 | 4.1 | 間仕切 | horizontal
value7 | 65 | 66 | ホール | 台所 |  |  | 6 | 2 | 4.37 | 間仕切 | horizontal
value8 | 67 | 68 | 洗面所 | 浴室 |  |  | 5 | 3 | 4.1 | 間仕切 | horizontal
value9 | 69 | 70 | ホール | 浴室 |  |  | 6 | 3 | 4.1 | 間仕切 | horizontal
value10 | 71 | 72 | 洗面所 | 1F便所 |  |  | 5 | 4 | 4.1 | 間仕切 | horizontal
value11 | 73 | 74 | ホール | 1F便所 |  |  | 6 | 4 | 2.05 | 間仕切 | horizontal
value12 | 75 | 76 | ホール | 洗面所 |  |  | 6 | 5 | 4.09 | 間仕切 | horizontal
value13 | 77 | 78 | 和室 | ホール |  |  | 0 | 6 | 3.28 | 間仕切 | horizontal
value14 | 79 | 80 | 2Fホール | ホール |  |  | 11 | 6 | 2.9 | 2F床 | downward
value15 | 81 | 82 | 台所 | 小屋裏2 |  |  | 2 | 15 | 4.14 | 屋根 | upward
value16 | 83 | 84 | 浴室 | 小屋裏2 |  |  | 3 | 15 | 3.31 | 屋根 | upward
value17 | 85 | 86 | 1F便所 | 小屋裏2 |  |  | 4 | 15 | 1.66 | 屋根 | upward
value18 | 87 | 88 | 洗面所 | 小屋裏2 |  |  | 5 | 15 | 3.31 | 屋根 | upward
value19 | 89 | 90 | 主寝室 | クローゼット |  |  | 8 | 7 | 6.55 | 間仕切 | horizontal
value20 | 91 | 92 | 子供室1 | 主寝室 |  |  | 9 | 8 | 8.74 | 間仕切 | horizontal
value21 | 93 | 94 | 子供室2 | 子供室1 |  |  | 10 | 9 | 8.74 | 間仕切 | horizontal
value22 | 95 | 96 | 2Fホール | クローゼット |  |  | 11 | 7 | 4.37 | 間仕切 | horizontal
value23 | 97 | 98 | 2Fホール | 主寝室 |  |  | 11 | 8 | 2.18 | 間仕切 | horizontal
value24 | 99 | 100 | 2Fホール | 子供室1 |  |  | 11 | 9 | 7.09 | 間仕切 | horizontal
value25 | 101 | 102 | 2Fホール | 子供室2 |  |  | 11 | 10 | 7.1 | 間仕切 | horizontal
value26 | 103 | 104 | クローゼット | 小屋裏1 |  |  | 7 | 14 | 4.97 | 屋根 | upward
value27 | 105 | 106 | 主寝室 | 小屋裏1 |  |  | 8 | 14 | 13.25 | 屋根 | upward
value28 | 107 | 108 | 子供室1 | 小屋裏1 |  |  | 9 | 14 | 10.76 | 屋根 | upward
value29 | 109 | 110 | 子供室2 | 小屋裏1 |  |  | 10 | 14 | 10.77 | 屋根 | upward
value30 | 111 | 112 | 2Fホール | 小屋裏1 |  |  | 11 | 14 | 10.77 | 屋根 | upward
value31 | 113 | 114 | 2Fホール | 小屋裏1 |  |  | 11 | 14 | 1.59 | 外壁 | horizontal
value32 | 115 | 116 | 2Fホール | 小屋裏1 |  |  | 11 | 14 | 0.69 | 外壁 | horizontal
value33 | 117 | 118 | 和室 | 小屋裏3 |  |  | 0 | 16 | 3.31 | 外壁 | upward
value34 | 119 | 120 | 階間(L4) | 和室 |  |  | 12 | 0 | 13.25 | 階間床 | downward
value35 | 121 | 122 | 階間(L4) | LD |  |  | 12 | 1 | 21.53 | 階間床 | downward
value36 | 123 | 124 | 階間(L4) | ホール |  |  | 12 | 6 | 2.48 | 階間床 | downward
value37 | 125 | 126 | 階間(L4) | ホール |  |  | 12 | 6 | 7.87 | 階間床 | downward
value38 | 127 | 128 | 階間(L4) | 2Fホール |  |  | 12 | 11 | 0.46 | 間仕切 | horizontal
value39 | 129 | 130 | 階間(L4) | 2Fホール |  |  | 12 | 11 | 0.46 | 間仕切 | horizontal
value40 | 131 | 132 | 階間(L4) | 2Fホール |  |  | 12 | 11 | 1.59 | 間仕切 | horizontal
value41 | 133 | 134 | クローゼット | 階間(L4) |  |  | 7 | 12 | 4.97 | 2F床 | downward
value42 | 135 | 136 | 主寝室 | 階間(L4) |  |  | 8 | 12 | 13.25 | 2F床 | downward
value43 | 137 | 138 | 子供室1 | 階間(L4) |  |  | 9 | 12 | 10.76 | 2F床 | downward
value44 | 139 | 140 | 子供室2 | 階間(L4) |  |  | 10 | 12 | 10.77 | 2F床 | downward
value45 | 141 | 142 | 2Fホール | 階間(L4) |  |  | 11 | 12 | 7.87 | 2F床 | downward
value46 | 143 | 144 | 階間(L4) | 小屋裏2 |  |  | 12 | 15 | 1.82 | 外壁 | horizontal
value47 | 145 | 146 | 階間(L4) | 小屋裏3 |  |  | 12 | 16 | 2.48 | 外壁 | horizontal
value48 | 147 | 148 | 階間(L4) | 台所 |  |  | 12 | 2 | 4.14 | 階間床 | downward
value49 | 149 | 150 | 台所 | 小屋裏2 |  |  | 2 | 15 | 0.34 | 外壁 | horizontal
value50 | 151 | 152 | ホール | 小屋裏2 |  |  | 6 | 15 | 0.68 | 外壁 | horizontal
value51 | 153 | 154 | 2F便所 | 2Fホール |  |  | 13 | 11 | 4.37 | 間仕切 | horizontal
value52 | 155 | 156 | 2F便所 | 2Fホール |  |  | 13 | 11 | 2.18 | 間仕切 | horizontal
value53 | 157 | 158 | 2F便所 | 小屋裏1 |  |  | 13 | 14 | 1.66 | 屋根 | upward
value54 | 159 | 160 | 2F便所 | 小屋裏2 |  |  | 13 | 15 | 0.25 | 外壁 | horizontal
value55 | 161 | 162 | 2F便所 | 階間(L4) |  |  | 13 | 12 | 1.66 | 2F床 | downward
value56 | 163 | 164 | 台所 | 床下 |  |  | 2 | 17 | 8.28 | 外壁床 | downward
value57 | 165 | 166 | 1F便所 | 床下 |  |  | 4 | 17 | 1.66 | 外壁床 | downward
value58 | 167 | 168 | 洗面所 | 床下 |  |  | 5 | 17 | 3.31 | 外壁床 | downward
value59 | 169 | 170 | ホール | 床下 |  |  | 6 | 17 | 10.77 | 外壁床 | downward
value60 | 171 | 172 | ホール | 床下 |  |  | 6 | 17 | 0.27 | 外壁 | horizontal
value61 | 173 | 174 | ホール | 床下 |  |  | 6 | 17 | 0.36 | 外壁 | horizontal
value62 | 175 | 176 | 浴室 | 床下 |  |  | 3 | 17 | 3.31 | 外壁床 | downward
value63
value64
value65
value66
value67
Note on K33: Keisuke Nishimura: PDFだと間仕切になっているが現状はそのまま
Note on K34: Keisuke Nishimura: PDFだと間仕切になっているが現状はそのまま
Note on J40: Keisuke Nishimura: 0.48 → 0.46に変更 PDFが0.46のため
Note on J41: Keisuke Nishimura: 0.48 → 0.46に変更 PDFが0.46のため
Note on K48: Keisuke Nishimura: PDFだと間仕切になっているが現状はそのまま
Note on K49: Keisuke Nishimura: PDFだと間仕切になっているが現状はそのまま
Note on K51: Keisuke Nishimura: PDFだと間仕切になっているが現状はそのまま
Note on K52: Keisuke Nishimura: PDFだと間仕切になっているが現状はそのまま
Note on K56: Keisuke Nishimura: PDFだと間仕切になっているが現状はそのまま
Note on K62: Keisuke Nishimura: PDFだと間仕切になっているが現状はそのまま
Note on K63: Keisuke Nishimura: PDFだと間仕切になっているが現状はそのまま

## external_transparent_parts
key | id | name | sub_name | room_id | area [m2] | u_value [W/m2K] | eta_value | glass | glass_area_ratio | direction | solar_shading_exist | depth [m] | d_h [m] | d_e [m]
value0 | 34 | 窓 | 和室 | 0 | 4.59 | 4.7891 | 0.78426 | multiple | 1 | s | TRUE | 0.3 | 1.8 | 0.6
value1 | 35 | 窓 | LD | 1 | 3.47 | 4.7891 | 0.78426 | multiple | 1 | s | TRUE | 0.91 | 2.1 | 0.48
value2 | 36 | 窓 | LD | 1 | 3.47 | 4.7891 | 0.78426 | multiple | 1 | s | TRUE | 0.91 | 2.1 | 0.48
value3 | 37 | 窓 | LD | 1 | 2.15 | 4.7891 | 0.78426 | multiple | 1 | e | FALSE
value4 | 38 | 窓 | 台所 | 2 | 0.98 | 4.7891 | 0.78426 | multiple | 1 | e | FALSE
value5 | 39 | 窓 | 1F便所 | 4 | 0.54 | 4.7891 | 0.78426 | multiple | 1 | n | FALSE
value6 | 40 | 窓 | 洗面所 | 5 | 0.54 | 4.7891 | 0.78426 | multiple | 1 | n | FALSE
value7 | 41 | 窓 | 浴室 | 3 | 0.54 | 4.7891 | 0.78426 | multiple | 1 | w | FALSE
value8 | 42 | 窓 | ホール | 6 | 0.54 | 4.7891 | 0.78426 | multiple | 1 | n | FALSE
value9 | 43 | 窓 | 主寝室 | 8 | 1.73 | 4.7891 | 0.78426 | multiple | 1 | s | TRUE | 0.65 | 1.05 | 0.45
value10 | 44 | 窓 | 子供室1 | 9 | 3.22 | 4.7891 | 0.78426 | multiple | 1 | s | TRUE | 0.65 | 1.95 | 0.45
value11 | 45 | 窓 | 子供室2 | 10 | 3.22 | 4.7891 | 0.78426 | multiple | 1 | s | TRUE | 0.65 | 1.95 | 0.45
value12 | 46 | 窓 | 子供室2 | 10 | 0.66 | 4.7891 | 0.78426 | multiple | 1 | e | FALSE
value13 | 47 | 窓 | 2Fホール | 11 | 0.99 | 4.7891 | 0.78426 | multiple | 1 | n | FALSE
value14 | 48 | 窓 | 主寝室 | 8 | 0.99 | 4.7891 | 0.78426 | multiple | 1 | w | FALSE
value15 | 49 | 窓 | 2F便所 | 13 | 0.54 | 4.7891 | 0.78426 | multiple | 1 | n | FALSE
value16 | 50 | 窓 | クローゼット | 7 | 0.54 | 4.7891 | 0.78426 | multiple | 1 | w | FALSE
value17
value18
value19
value20
value21
value22
value23
value24
value25
value26
value27
value28
value29
Note on F5: Keisuke Nishimura: 寒冷地、温暖地の窓の開口部面積同じ
Note on F18: Keisuke Nishimura: 寒冷地はクローゼット窓なし

## grounds
key | id | name | sub_name | room_id | area [m2] | layers_name | solar_absorbed
value0 | 177 | 土間床 | ホール | 6 | 2.48 | 土間床 | TRUE
value1 | 178 | 土間床 | 床下 | 17 | 66.05 | 土間床 | TRUE
value2
value3
value4
value5
value6
value7
value8
value9
value10
value11
value12
value13
value14
value15
value16
value17
value18
value19
value20
value21
value22
value23
value24
value25
value26
value27
value28
value29

## layers
key | name | layer_num | name1 | R1 [m2K/W] | C1 [kJ/m2K] | name2 | R2 [m2K/W] | C2 [kJ/m2K] | name3 | R3 [m2K/W] | C3 [kJ/m2K] | name4 | R4 [m2K/W] | C4 [kJ/m2K] | name5 | R5 [m2K/W] | C5 [kJ/m2K]
value0 | 外壁 | 5 | せっこうボード | 0.043182 | 7.885 | 中空層 | 0.09 | 0 | 住宅用グラスウール断熱材16K相当 | 1.4053 | 0.82209 | 合板 | 0.075 | 8.64 | 木片セメント板 | 0.088235 | 25.1788
value1 | 屋根 | 2 | せっこうボード | 0.043182 | 7.885 | 住宅用グラスウール断熱材10K相当 | 3.866 | 1.5464
value2 | 外壁床 | 3 | コンクリート | 0 | 0 | 合板 | 0.075 | 8.64 | グラスウール16K | 1.6696 | 0.97671
value3 | 間仕切 | 3 | せっこうボード | 0.056818 | 0 | 中空層 | 0.09 | 0 | せっこうボード | 0.056818 | 0
value4 | 階間床 | 1 | せっこうボード | 0.056818 | 0
value5 | 2F床 | 2 | コンクリート | 0 | 0 | 合板 | 0.075 | 0
value6 | 土間床 | 1 | コンクリート | 0.075 | 227.5512
value7
value8
value9
value10
value11
value12
value13
value14
Note on L2: Keisuke Nishimura: グラスウール断熱材 16K相当の容積比熱 13.0 [J/(L・K)] で計算 根拠資料： 空気調和設備計画設計の実務の知識、オーム社(P.107)
Note on I3: Keisuke Nishimura: グラスウール断熱材 10K相当の容積比熱 8.0 [J/(L・K)] で計算 根拠資料： 空気調和設備計画設計の実務の知識、オーム社(P.107)
Note on E4: Keisuke Nishimura: コンクリート熱伝導率 1.6 [W(m・K)]で計算 根拠資料： 空気調和設備計画設計の実務の知識、オーム社(P.107)
Note on F4: Keisuke Nishimura: コンクリートの容積比熱 2000.0 [J/(L・K)] で計算 根拠資料： 空気調和設備計画設計の実務の知識、オーム社(P.107)
Note on L4: Keisuke Nishimura: グラスウール断熱材 16K相当の容積比熱 13.0 [J/(L・K)] で計算 根拠資料： 空気調和設備計画設計の実務の知識、オーム社(P.107)
Note on E7: Keisuke Nishimura: コンクリート熱伝導率 1.6 [W(m・K)]で計算 根拠資料： 空気調和設備計画設計の実務の知識、オーム社(P.107)
Note on F7: Keisuke Nishimura: コンクリートの容積比熱 2000.0 [J/(L・K)] で計算 根拠資料： 空気調和設備計画設計の実務の知識、オーム社(P.107)

## ケース名
1 | IC1x_11_02_112_1SS
2 | IC1x_11_02_212_1SS
3 | IC1x_11_02_312_1SS
4 | IC1x_11_03_112_1SS
5 | IC1x_11_03_212_1SS
6 | IC1x_11_03_312_1SS
7 | IC1x_11_05_112_1SS
8 | IC1x_11_05_212_1SS
9 | IC1x_11_05_312_1SS
10 | IC1x_11_09_112_1SS
11 | IC1x_11_09_212_1SS
12 | IC1x_11_09_312_1SS
13 | IC1x_12_02_112_1SS
14 | IC1x_12_02_132_1SS
15 | IC1x_12_02_152_1SS
16 | IC1x_12_02_212_1SS
17 | IC1x_12_02_232_1SS
18 | IC1x_12_02_252_1SS
19 | IC1x_12_02_312_1SS
20 | IC1x_12_02_332_1SS
21 | IC1x_12_02_352_1SS
22 | IC1x_12_03_112_1SS
23 | IC1x_12_03_132_1SS
24 | IC1x_12_03_152_1SS
25 | IC1x_12_03_212_1SS
26 | IC1x_12_03_232_1SS
27 | IC1x_12_03_252_1SS
28 | IC1x_12_03_312_1SS
29 | IC1x_12_03_332_1SS
30 | IC1x_12_03_352_1SS
31 | IC1x_12_05_112_1SS
32 | IC1x_12_05_132_1SS
33 | IC1x_12_05_152_1SS
34 | IC1x_12_05_212_1SS
35 | IC1x_12_05_232_1SS
36 | IC1x_12_05_252_1SS
37 | IC1x_12_05_312_1SS
38 | IC1x_12_05_332_1SS
39 | IC1x_12_05_352_1SS
40 | IC1x_12_09_112_1SS
41 | IC1x_12_09_132_1SS
42 | IC1x_12_09_152_1SS
43 | IC1x_12_09_212_1SS
44 | IC1x_12_09_232_1SS
45 | IC1x_12_09_252_1SS
46 | IC1x_12_09_312_1SS
47 | IC1x_12_09_332_1SS
48 | IC1x_12_09_352_1SS
49 | IC2x_11_02_112_1SS
50 | IC2x_11_02_212_1SS
51 | IC2x_11_02_312_1SS
52 | IC2x_11_03_112_1SS
53 | IC2x_11_03_212_1SS
54 | IC2x_11_03_312_1SS
55 | IC2x_11_05_112_1SS
56 | IC2x_11_05_212_1SS
57 | IC2x_11_05_312_1SS
58 | IC2x_11_09_112_1SS
59 | IC2x_11_09_212_1SS
60 | IC2x_11_09_312_1SS
61 | IC2x_12_02_112_1SS
62 | IC2x_12_02_132_1SS
63 | IC2x_12_02_152_1SS
64 | IC2x_12_02_212_1SS
65 | IC2x_12_02_232_1SS
66 | IC2x_12_02_252_1SS
67 | IC2x_12_02_312_1SS
68 | IC2x_12_02_332_1SS
69 | IC2x_12_02_352_1SS
70 | IC2x_12_03_112_1SS
71 | IC2x_12_03_132_1SS
72 | IC2x_12_03_152_1SS
73 | IC2x_12_03_212_1SS
74 | IC2x_12_03_232_1SS
75 | IC2x_12_03_252_1SS
76 | IC2x_12_03_312_1SS
77 | IC2x_12_03_332_1SS
78 | IC2x_12_03_352_1SS
79 | IC2x_12_05_112_1SS
80 | IC2x_12_05_132_1SS
81 | IC2x_12_05_152_1SS
82 | IC2x_12_05_212_1SS
83 | IC2x_12_05_232_1SS
84 | IC2x_12_05_252_1SS
85 | IC2x_12_05_312_1SS
86 | IC2x_12_05_332_1SS
87 | IC2x_12_05_352_1SS
88 | IC2x_12_09_112_1SS
89 | IC2x_12_09_132_1SS
90 | IC2x_12_09_152_1SS
91 | IC2x_12_09_212_1SS
92 | IC2x_12_09_232_1SS
93 | IC2x_12_09_252_1SS
94 | IC2x_12_09_312_1SS
95 | IC2x_12_09_332_1SS
96 | IC2x_12_09_352_1SS
97 | IC3x_11_02_112_1SS
98 | IC3x_11_02_212_1SS
99 | IC3x_11_02_312_1SS
100 | IC3x_11_03_112_1SS
101 | IC3x_11_03_212_1SS
102 | IC3x_11_03_312_1SS
103 | IC3x_11_05_112_1SS
104 | IC3x_11_05_212_1SS
105 | IC3x_11_05_312_1SS
106 | IC3x_11_09_112_1SS
107 | IC3x_11_09_212_1SS
108 | IC3x_11_09_312_1SS
109 | IC3x_12_02_112_1SS
110 | IC3x_12_02_132_1SS
111 | IC3x_12_02_152_1SS
112 | IC3x_12_02_212_1SS
113 | IC3x_12_02_232_1SS
114 | IC3x_12_02_252_1SS
115 | IC3x_12_02_312_1SS
116 | IC3x_12_02_332_1SS
117 | IC3x_12_02_352_1SS
118 | IC3x_12_03_112_1SS
119 | IC3x_12_03_132_1SS
120 | IC3x_12_03_152_1SS
121 | IC3x_12_03_212_1SS
122 | IC3x_12_03_232_1SS
123 | IC3x_12_03_252_1SS
124 | IC3x_12_03_312_1SS
125 | IC3x_12_03_332_1SS
126 | IC3x_12_03_352_1SS
127 | IC3x_12_05_112_1SS
128 | IC3x_12_05_132_1SS
129 | IC3x_12_05_152_1SS
130 | IC3x_12_05_212_1SS
131 | IC3x_12_05_232_1SS
132 | IC3x_12_05_252_1SS
133 | IC3x_12_05_312_1SS
134 | IC3x_12_05_332_1SS
135 | IC3x_12_05_352_1SS
136 | IC3x_12_09_112_1SS
137 | IC3x_12_09_132_1SS
138 | IC3x_12_09_152_1SS
139 | IC3x_12_09_212_1SS
140 | IC3x_12_09_232_1SS
141 | IC3x_12_09_252_1SS
142 | IC3x_12_09_312_1SS
143 | IC3x_12_09_332_1SS
144 | IC3x_12_09_352_1SS
145 | IC4x_11_02_112_1SS
146 | IC4x_11_02_212_1SS
147 | IC4x_11_02_312_1SS
148 | IC4x_11_03_112_1SS
149 | IC4x_11_03_212_1SS
150 | IC4x_11_03_312_1SS
151 | IC4x_11_05_112_1SS
152 | IC4x_11_05_212_1SS
153 | IC4x_11_05_312_1SS
154 | IC4x_11_09_112_1SS
155 | IC4x_11_09_212_1SS
156 | IC4x_11_09_312_1SS
157 | IC4x_12_02_112_1SS
158 | IC4x_12_02_132_1SS
159 | IC4x_12_02_152_1SS
160 | IC4x_12_02_212_1SS
161 | IC4x_12_02_232_1SS
162 | IC4x_12_02_252_1SS
163 | IC4x_12_02_312_1SS
164 | IC4x_12_02_332_1SS
165 | IC4x_12_02_352_1SS
166 | IC4x_12_03_112_1SS
167 | IC4x_12_03_132_1SS
168 | IC4x_12_03_152_1SS
169 | IC4x_12_03_212_1SS
170 | IC4x_12_03_232_1SS
171 | IC4x_12_03_252_1SS
172 | IC4x_12_03_312_1SS
173 | IC4x_12_03_332_1SS
174 | IC4x_12_03_352_1SS
175 | IC4x_12_05_112_1SS
176 | IC4x_12_05_132_1SS
177 | IC4x_12_05_152_1SS
178 | IC4x_12_05_212_1SS
179 | IC4x_12_05_232_1SS
180 | IC4x_12_05_252_1SS
181 | IC4x_12_05_312_1SS
182 | IC4x_12_05_332_1SS
183 | IC4x_12_05_352_1SS
184 | IC4x_12_09_112_1SS
185 | IC4x_12_09_132_1SS
186 | IC4x_12_09_152_1SS
187 | IC4x_12_09_212_1SS
188 | IC4x_12_09_232_1SS
189 | IC4x_12_09_252_1SS
190 | IC4x_12_09_312_1SS
191 | IC4x_12_09_332_1SS
192 | IC4x_12_09_352_1SS
193 | IC5x_11_02_112_1SS
194 | IC5x_11_02_212_1SS
195 | IC5x_11_02_312_1SS
196 | IC5x_11_03_112_1SS
197 | IC5x_11_03_212_1SS
198 | IC5x_11_03_312_1SS
199 | IC5x_11_05_112_1SS
200 | IC5x_11_05_212_1SS
201 | IC5x_11_05_312_1SS
202 | IC5x_11_09_112_1SS
203 | IC5x_11_09_212_1SS
204 | IC5x_11_09_312_1SS
205 | IC5x_12_02_112_1SS
206 | IC5x_12_02_132_1SS
207 | IC5x_12_02_152_1SS
208 | IC5x_12_02_212_1SS
209 | IC5x_12_02_232_1SS
210 | IC5x_12_02_252_1SS
211 | IC5x_12_02_312_1SS
212 | IC5x_12_02_332_1SS
213 | IC5x_12_02_352_1SS
214 | IC5x_12_03_112_1SS
215 | IC5x_12_03_132_1SS
216 | IC5x_12_03_152_1SS
217 | IC5x_12_03_212_1SS
218 | IC5x_12_03_232_1SS
219 | IC5x_12_03_252_1SS
220 | IC5x_12_03_312_1SS
221 | IC5x_12_03_332_1SS
222 | IC5x_12_03_352_1SS
223 | IC5x_12_05_112_1SS
224 | IC5x_12_05_132_1SS
225 | IC5x_12_05_152_1SS
226 | IC5x_12_05_212_1SS
227 | IC5x_12_05_232_1SS
228 | IC5x_12_05_252_1SS
229 | IC5x_12_05_312_1SS
230 | IC5x_12_05_332_1SS
231 | IC5x_12_05_352_1SS
232 | IC5x_12_09_112_1SS
233 | IC5x_12_09_132_1SS
234 | IC5x_12_09_152_1SS
235 | IC5x_12_09_212_1SS
236 | IC5x_12_09_232_1SS
237 | IC5x_12_09_252_1SS
238 | IC5x_12_09_312_1SS
239 | IC5x_12_09_332_1SS
240 | IC5x_12_09_352_1SS
241 | IC6x_11_02_112_1SS
242 | IC6x_11_02_212_1SS
243 | IC6x_11_02_312_1SS
244 | IC6x_11_03_112_1SS
245 | IC6x_11_03_212_1SS
246 | IC6x_11_03_312_1SS
247 | IC6x_11_05_112_1SS
248 | IC6x_11_05_212_1SS
249 | IC6x_11_05_312_1SS
250 | IC6x_11_09_112_1SS
251 | IC6x_11_09_212_1SS
252 | IC6x_11_09_312_1SS
253 | IC6x_12_02_112_1SS
254 | IC6x_12_02_132_1SS
255 | IC6x_12_02_152_1SS
256 | IC6x_12_02_212_1SS
257 | IC6x_12_02_232_1SS
258 | IC6x_12_02_252_1SS
259 | IC6x_12_02_312_1SS
260 | IC6x_12_02_332_1SS
261 | IC6x_12_02_352_1SS
262 | IC6x_12_03_112_1SS
263 | IC6x_12_03_132_1SS
264 | IC6x_12_03_152_1SS
265 | IC6x_12_03_212_1SS
266 | IC6x_12_03_232_1SS
267 | IC6x_12_03_252_1SS
268 | IC6x_12_03_312_1SS
269 | IC6x_12_03_332_1SS
270 | IC6x_12_03_352_1SS
271 | IC6x_12_05_112_1SS
272 | IC6x_12_05_132_1SS
273 | IC6x_12_05_152_1SS
274 | IC6x_12_05_212_1SS
275 | IC6x_12_05_232_1SS
276 | IC6x_12_05_252_1SS
277 | IC6x_12_05_312_1SS
278 | IC6x_12_05_332_1SS
279 | IC6x_12_05_352_1SS
280 | IC6x_12_09_112_1SS
281 | IC6x_12_09_132_1SS
282 | IC6x_12_09_152_1SS
283 | IC6x_12_09_212_1SS
284 | IC6x_12_09_232_1SS
285 | IC6x_12_09_252_1SS
286 | IC6x_12_09_312_1SS
287 | IC6x_12_09_332_1SS
288 | IC6x_12_09_352_1SS
289 | IC7x_11_02_112_1SS
290 | IC7x_11_02_212_1SS
291 | IC7x_11_02_312_1SS
292 | IC7x_11_03_112_1SS
293 | IC7x_11_03_212_1SS
294 | IC7x_11_03_312_1SS
295 | IC7x_11_05_112_1SS
296 | IC7x_11_05_212_1SS
297 | IC7x_11_05_312_1SS
298 | IC7x_11_09_112_1SS
299 | IC7x_11_09_212_1SS
300 | IC7x_11_09_312_1SS
301 | IC7x_12_02_112_1SS
302 | IC7x_12_02_132_1SS
303 | IC7x_12_02_152_1SS
304 | IC7x_12_02_212_1SS
305 | IC7x_12_02_232_1SS
306 | IC7x_12_02_252_1SS
307 | IC7x_12_02_312_1SS
308 | IC7x_12_02_332_1SS
309 | IC7x_12_02_352_1SS
310 | IC7x_12_03_112_1SS
311 | IC7x_12_03_132_1SS
312 | IC7x_12_03_152_1SS
313 | IC7x_12_03_212_1SS
314 | IC7x_12_03_232_1SS
315 | IC7x_12_03_252_1SS
316 | IC7x_12_03_312_1SS
317 | IC7x_12_03_332_1SS
318 | IC7x_12_03_352_1SS
319 | IC7x_12_05_112_1SS
320 | IC7x_12_05_132_1SS
321 | IC7x_12_05_152_1SS
322 | IC7x_12_05_212_1SS
323 | IC7x_12_05_232_1SS
324 | IC7x_12_05_252_1SS
325 | IC7x_12_05_312_1SS
326 | IC7x_12_05_332_1SS
327 | IC7x_12_05_352_1SS
328 | IC7x_12_09_112_1SS
329 | IC7x_12_09_132_1SS
330 | IC7x_12_09_152_1SS
331 | IC7x_12_09_212_1SS
332 | IC7x_12_09_232_1SS
333 | IC7x_12_09_252_1SS
334 | IC7x_12_09_312_1SS
335 | IC7x_12_09_332_1SS
336 | IC7x_12_09_352_1SS
337 | IC8x_11_02_112_1SS
338 | IC8x_11_02_212_1SS
339 | IC8x_11_02_312_1SS
340 | IC8x_11_03_112_1SS
341 | IC8x_11_03_212_1SS
342 | IC8x_11_03_312_1SS
343 | IC8x_11_05_112_1SS
344 | IC8x_11_05_212_1SS
345 | IC8x_11_05_312_1SS
346 | IC8x_11_09_112_1SS
347 | IC8x_11_09_212_1SS
348 | IC8x_11_09_312_1SS
349 | IC8x_12_02_112_1SS
350 | IC8x_12_02_132_1SS
351 | IC8x_12_02_152_1SS
352 | IC8x_12_02_212_1SS
353 | IC8x_12_02_232_1SS
354 | IC8x_12_02_252_1SS
355 | IC8x_12_02_312_1SS
356 | IC8x_12_02_332_1SS
357 | IC8x_12_02_352_1SS
358 | IC8x_12_03_112_1SS
359 | IC8x_12_03_132_1SS
360 | IC8x_12_03_152_1SS
361 | IC8x_12_03_212_1SS
362 | IC8x_12_03_232_1SS
363 | IC8x_12_03_252_1SS
364 | IC8x_12_03_312_1SS
365 | IC8x_12_03_332_1SS
366 | IC8x_12_03_352_1SS
367 | IC8x_12_05_112_1SS
368 | IC8x_12_05_132_1SS
369 | IC8x_12_05_152_1SS
370 | IC8x_12_05_212_1SS
371 | IC8x_12_05_232_1SS
372 | IC8x_12_05_252_1SS
373 | IC8x_12_05_312_1SS
374 | IC8x_12_05_332_1SS
375 | IC8x_12_05_352_1SS
376 | IC8x_12_09_112_1SS
377 | IC8x_12_09_132_1SS
378 | IC8x_12_09_152_1SS
379 | IC8x_12_09_212_1SS
380 | IC8x_12_09_232_1SS
381 | IC8x_12_09_252_1SS
382 | IC8x_12_09_312_1SS
383 | IC8x_12_09_332_1SS
384 | IC8x_12_09_352_1SS
385 | IH1x_11_02_112_1SS
386 | IH1x_11_02_112_2SS
387 | IH1x_11_02_212_1SS
388 | IH1x_11_02_212_2SS
389 | IH1x_11_02_312_1SS
390 | IH1x_11_02_312_2SS
391 | IH1x_11_03_112_1SS
392 | IH1x_11_03_112_2SS
393 | IH1x_11_03_212_1SS
394 | IH1x_11_03_212_2SS
395 | IH1x_11_03_312_1SS
396 | IH1x_11_03_312_2SS
397 | IH1x_11_04_112_1SS
398 | IH1x_11_04_112_2SS
399 | IH1x_11_04_212_1SS
400 | IH1x_11_04_212_2SS
401 | IH1x_11_04_312_1SS
402 | IH1x_11_04_312_2SS
403 | IH1x_11_05_112_1SS
404 | IH1x_11_05_112_2SS
405 | IH1x_11_05_212_1SS
406 | IH1x_11_05_212_2SS
407 | IH1x_11_05_312_1SS
408 | IH1x_11_05_312_2SS
409 | IH1x_11_07_112_1SS
410 | IH1x_11_07_112_2SS
411 | IH1x_11_07_212_1SS
412 | IH1x_11_07_212_2SS
413 | IH1x_11_07_312_1SS
414 | IH1x_11_07_312_2SS
415 | IH1x_11_09_112_1SS
416 | IH1x_11_09_112_2SS
417 | IH1x_11_09_212_1SS
418 | IH1x_11_09_212_2SS
419 | IH1x_11_09_312_1SS
420 | IH1x_11_09_312_2SS
421 | IH1x_11_11_112_1SS
422 | IH1x_11_11_112_2SS
423 | IH1x_11_11_212_1SS
424 | IH1x_11_11_212_2SS
425 | IH1x_11_11_312_1SS
426 | IH1x_11_11_312_2SS
427 | IH1x_12_02_112_1SS
428 | IH1x_12_02_112_2SS
429 | IH1x_12_02_212_1SS
430 | IH1x_12_02_212_2SS
431 | IH1x_12_02_312_1SS
432 | IH1x_12_02_312_2SS
433 | IH1x_12_03_112_1SS
434 | IH1x_12_03_112_2SS
435 | IH1x_12_03_212_1SS
436 | IH1x_12_03_212_2SS
437 | IH1x_12_03_312_1SS
438 | IH1x_12_03_312_2SS
439 | IH1x_12_04_112_1SS
440 | IH1x_12_04_112_2SS
441 | IH1x_12_04_212_1SS
442 | IH1x_12_04_212_2SS
443 | IH1x_12_04_312_1SS
444 | IH1x_12_04_312_2SS
445 | IH1x_12_05_112_1SS
446 | IH1x_12_05_112_2SS
447 | IH1x_12_05_212_1SS
448 | IH1x_12_05_212_2SS
449 | IH1x_12_05_312_1SS
450 | IH1x_12_05_312_2SS
451 | IH1x_12_07_112_1SS
452 | IH1x_12_07_112_2SS
453 | IH1x_12_07_212_1SS
454 | IH1x_12_07_212_2SS
455 | IH1x_12_07_312_1SS
456 | IH1x_12_07_312_2SS
457 | IH1x_12_09_112_1SS
458 | IH1x_12_09_112_2SS
459 | IH1x_12_09_212_1SS
460 | IH1x_12_09_212_2SS
461 | IH1x_12_09_312_1SS
462 | IH1x_12_09_312_2SS
463 | IH1x_12_11_112_1SS
464 | IH1x_12_11_112_2SS
465 | IH1x_12_11_212_1SS
466 | IH1x_12_11_212_2SS
467 | IH1x_12_11_312_1SS
468 | IH1x_12_11_312_2SS
469 | IH1x_13_02_112_1SS
470 | IH1x_13_02_112_2SS
471 | IH1x_13_02_212_1SS
472 | IH1x_13_02_212_2SS
473 | IH1x_13_02_312_1SS
474 | IH1x_13_02_312_2SS
475 | IH1x_13_03_112_1SS
476 | IH1x_13_03_112_2SS
477 | IH1x_13_03_212_1SS
478 | IH1x_13_03_212_2SS
479 | IH1x_13_03_312_1SS
480 | IH1x_13_03_312_2SS
481 | IH1x_13_04_112_1SS
482 | IH1x_13_04_112_2SS
483 | IH1x_13_04_212_1SS
484 | IH1x_13_04_212_2SS
485 | IH1x_13_04_312_1SS
486 | IH1x_13_04_312_2SS
487 | IH1x_13_05_112_1SS
488 | IH1x_13_05_112_2SS
489 | IH1x_13_05_212_1SS
490 | IH1x_13_05_212_2SS
491 | IH1x_13_05_312_1SS
492 | IH1x_13_05_312_2SS
493 | IH1x_13_07_112_1SS
494 | IH1x_13_07_112_2SS
495 | IH1x_13_07_212_1SS
496 | IH1x_13_07_212_2SS
497 | IH1x_13_07_312_1SS
498 | IH1x_13_07_312_2SS
499 | IH1x_13_09_112_1SS
500 | IH1x_13_09_112_2SS
501 | IH1x_13_09_212_1SS
502 | IH1x_13_09_212_2SS
503 | IH1x_13_09_312_1SS
504 | IH1x_13_09_312_2SS
505 | IH1x_13_11_112_1SS
506 | IH1x_13_11_112_2SS
507 | IH1x_13_11_212_1SS
508 | IH1x_13_11_212_2SS
509 | IH1x_13_11_312_1SS
510 | IH1x_13_11_312_2SS
511 | IH1x_15_02_112_1SS
512 | IH1x_15_02_112_2SS
513 | IH1x_15_02_212_1SS
514 | IH1x_15_02_212_2SS
515 | IH1x_15_02_312_1SS
516 | IH1x_15_02_312_2SS
517 | IH1x_15_03_112_1SS
518 | IH1x_15_03_112_2SS
519 | IH1x_15_03_212_1SS
520 | IH1x_15_03_212_2SS
521 | IH1x_15_03_312_1SS
522 | IH1x_15_03_312_2SS
523 | IH1x_15_04_112_1SS
524 | IH1x_15_04_112_2SS
525 | IH1x_15_04_212_1SS
526 | IH1x_15_04_212_2SS
527 | IH1x_15_04_312_1SS
528 | IH1x_15_04_312_2SS
529 | IH1x_15_05_112_1SS
530 | IH1x_15_05_112_2SS
531 | IH1x_15_05_212_1SS
532 | IH1x_15_05_212_2SS
533 | IH1x_15_05_312_1SS
534 | IH1x_15_05_312_2SS
535 | IH1x_15_07_112_1SS
536 | IH1x_15_07_112_2SS
537 | IH1x_15_07_212_1SS
538 | IH1x_15_07_212_2SS
539 | IH1x_15_07_312_1SS
540 | IH1x_15_07_312_2SS
541 | IH1x_15_09_112_1SS
542 | IH1x_15_09_112_2SS
543 | IH1x_15_09_212_1SS
544 | IH1x_15_09_212_2SS
545 | IH1x_15_09_312_1SS
546 | IH1x_15_09_312_2SS
547 | IH1x_15_11_112_1SS
548 | IH1x_15_11_112_2SS
549 | IH1x_15_11_212_1SS
550 | IH1x_15_11_212_2SS
551 | IH1x_15_11_312_1SS
552 | IH1x_15_11_312_2SS
553 | IH1x_16_02_112_1SS
554 | IH1x_16_02_112_2SS
555 | IH1x_16_02_212_1SS
556 | IH1x_16_02_212_2SS
557 | IH1x_16_02_312_1SS
558 | IH1x_16_02_312_2SS
559 | IH1x_16_03_112_1SS
560 | IH1x_16_03_112_2SS
561 | IH1x_16_03_212_1SS
562 | IH1x_16_03_212_2SS
563 | IH1x_16_03_312_1SS
564 | IH1x_16_03_312_2SS
565 | IH1x_16_04_112_1SS
566 | IH1x_16_04_112_2SS
567 | IH1x_16_04_212_1SS
568 | IH1x_16_04_212_2SS
569 | IH1x_16_04_312_1SS
570 | IH1x_16_04_312_2SS
571 | IH1x_16_05_112_1SS
572 | IH1x_16_05_112_2SS
573 | IH1x_16_05_212_1SS
574 | IH1x_16_05_212_2SS
575 | IH1x_16_05_312_1SS
576 | IH1x_16_05_312_2SS
577 | IH1x_16_07_112_1SS
578 | IH1x_16_07_112_2SS
579 | IH1x_16_07_212_1SS
580 | IH1x_16_07_212_2SS
581 | IH1x_16_07_312_1SS
582 | IH1x_16_07_312_2SS
583 | IH1x_16_09_112_1SS
584 | IH1x_16_09_112_2SS
585 | IH1x_16_09_212_1SS
586 | IH1x_16_09_212_2SS
587 | IH1x_16_09_312_1SS
588 | IH1x_16_09_312_2SS
589 | IH1x_16_11_112_1SS
590 | IH1x_16_11_112_2SS
591 | IH1x_16_11_212_1SS
592 | IH1x_16_11_212_2SS
593 | IH1x_16_11_312_1SS
594 | IH1x_16_11_312_2SS
595 | IH2x_11_02_112_1SS
596 | IH2x_11_02_112_2SS
597 | IH2x_11_02_212_1SS
598 | IH2x_11_02_212_2SS
599 | IH2x_11_02_312_1SS
600 | IH2x_11_02_312_2SS
601 | IH2x_11_03_112_1SS
602 | IH2x_11_03_112_2SS
603 | IH2x_11_03_212_1SS
604 | IH2x_11_03_212_2SS
605 | IH2x_11_03_312_1SS
606 | IH2x_11_03_312_2SS
607 | IH2x_11_04_112_1SS
608 | IH2x_11_04_112_2SS
609 | IH2x_11_04_212_1SS
610 | IH2x_11_04_212_2SS
611 | IH2x_11_04_312_1SS
612 | IH2x_11_04_312_2SS
613 | IH2x_11_05_112_1SS
614 | IH2x_11_05_112_2SS
615 | IH2x_11_05_212_1SS
616 | IH2x_11_05_212_2SS
617 | IH2x_11_05_312_1SS
618 | IH2x_11_05_312_2SS
619 | IH2x_11_07_112_1SS
620 | IH2x_11_07_112_2SS
621 | IH2x_11_07_212_1SS
622 | IH2x_11_07_212_2SS
623 | IH2x_11_07_312_1SS
624 | IH2x_11_07_312_2SS
625 | IH2x_11_09_112_1SS
626 | IH2x_11_09_112_2SS
627 | IH2x_11_09_212_1SS
628 | IH2x_11_09_212_2SS
629 | IH2x_11_09_312_1SS
630 | IH2x_11_09_312_2SS
631 | IH2x_11_11_112_1SS
632 | IH2x_11_11_112_2SS
633 | IH2x_11_11_212_1SS
634 | IH2x_11_11_212_2SS
635 | IH2x_11_11_312_1SS
636 | IH2x_11_11_312_2SS
637 | IH2x_12_02_112_1SS
638 | IH2x_12_02_112_2SS
639 | IH2x_12_02_212_1SS
640 | IH2x_12_02_212_2SS
641 | IH2x_12_02_312_1SS
642 | IH2x_12_02_312_2SS
643 | IH2x_12_03_112_1SS
644 | IH2x_12_03_112_2SS
645 | IH2x_12_03_212_1SS
646 | IH2x_12_03_212_2SS
647 | IH2x_12_03_312_1SS
648 | IH2x_12_03_312_2SS
649 | IH2x_12_04_112_1SS
650 | IH2x_12_04_112_2SS
651 | IH2x_12_04_212_1SS
652 | IH2x_12_04_212_2SS
653 | IH2x_12_04_312_1SS
654 | IH2x_12_04_312_2SS
655 | IH2x_12_05_112_1SS
656 | IH2x_12_05_112_2SS
657 | IH2x_12_05_212_1SS
658 | IH2x_12_05_212_2SS
659 | IH2x_12_05_312_1SS
660 | IH2x_12_05_312_2SS
661 | IH2x_12_07_112_1SS
662 | IH2x_12_07_112_2SS
663 | IH2x_12_07_212_1SS
664 | IH2x_12_07_212_2SS
665 | IH2x_12_07_312_1SS
666 | IH2x_12_07_312_2SS
667 | IH2x_12_09_112_1SS
668 | IH2x_12_09_112_2SS
669 | IH2x_12_09_212_1SS
670 | IH2x_12_09_212_2SS
671 | IH2x_12_09_312_1SS
672 | IH2x_12_09_312_2SS
673 | IH2x_12_11_112_1SS
674 | IH2x_12_11_112_2SS
675 | IH2x_12_11_212_1SS
676 | IH2x_12_11_212_2SS
677 | IH2x_12_11_312_1SS
678 | IH2x_12_11_312_2SS
679 | IH2x_13_02_112_1SS
680 | IH2x_13_02_112_2SS
681 | IH2x_13_02_212_1SS
682 | IH2x_13_02_212_2SS
683 | IH2x_13_02_312_1SS
684 | IH2x_13_02_312_2SS
685 | IH2x_13_03_112_1SS
686 | IH2x_13_03_112_2SS
687 | IH2x_13_03_212_1SS
688 | IH2x_13_03_212_2SS
689 | IH2x_13_03_312_1SS
690 | IH2x_13_03_312_2SS
691 | IH2x_13_04_112_1SS
692 | IH2x_13_04_112_2SS
693 | IH2x_13_04_212_1SS
694 | IH2x_13_04_212_2SS
695 | IH2x_13_04_312_1SS
696 | IH2x_13_04_312_2SS
697 | IH2x_13_05_112_1SS
698 | IH2x_13_05_112_2SS
699 | IH2x_13_05_212_1SS
700 | IH2x_13_05_212_2SS
701 | IH2x_13_05_312_1SS
702 | IH2x_13_05_312_2SS
703 | IH2x_13_07_112_1SS
704 | IH2x_13_07_112_2SS
705 | IH2x_13_07_212_1SS
706 | IH2x_13_07_212_2SS
707 | IH2x_13_07_312_1SS
708 | IH2x_13_07_312_2SS
709 | IH2x_13_09_112_1SS
710 | IH2x_13_09_112_2SS
711 | IH2x_13_09_212_1SS
712 | IH2x_13_09_212_2SS
713 | IH2x_13_09_312_1SS
714 | IH2x_13_09_312_2SS
715 | IH2x_13_11_112_1SS
716 | IH2x_13_11_112_2SS
717 | IH2x_13_11_212_1SS
718 | IH2x_13_11_212_2SS
719 | IH2x_13_11_312_1SS
720 | IH2x_13_11_312_2SS
721 | IH2x_15_02_112_1SS
722 | IH2x_15_02_112_2SS
723 | IH2x_15_02_212_1SS
724 | IH2x_15_02_212_2SS
725 | IH2x_15_02_312_1SS
726 | IH2x_15_02_312_2SS
727 | IH2x_15_03_112_1SS
728 | IH2x_15_03_112_2SS
729 | IH2x_15_03_212_1SS
730 | IH2x_15_03_212_2SS
731 | IH2x_15_03_312_1SS
732 | IH2x_15_03_312_2SS
733 | IH2x_15_04_112_1SS
734 | IH2x_15_04_112_2SS
735 | IH2x_15_04_212_1SS
736 | IH2x_15_04_212_2SS
737 | IH2x_15_04_312_1SS
738 | IH2x_15_04_312_2SS
739 | IH2x_15_05_112_1SS
740 | IH2x_15_05_112_2SS
741 | IH2x_15_05_212_1SS
742 | IH2x_15_05_212_2SS
743 | IH2x_15_05_312_1SS
744 | IH2x_15_05_312_2SS
745 | IH2x_15_07_112_1SS
746 | IH2x_15_07_112_2SS
747 | IH2x_15_07_212_1SS
748 | IH2x_15_07_212_2SS
749 | IH2x_15_07_312_1SS
750 | IH2x_15_07_312_2SS
751 | IH2x_15_09_112_1SS
752 | IH2x_15_09_112_2SS
753 | IH2x_15_09_212_1SS
754 | IH2x_15_09_212_2SS
755 | IH2x_15_09_312_1SS
756 | IH2x_15_09_312_2SS
757 | IH2x_15_11_112_1SS
758 | IH2x_15_11_112_2SS
759 | IH2x_15_11_212_1SS
760 | IH2x_15_11_212_2SS
761 | IH2x_15_11_312_1SS
762 | IH2x_15_11_312_2SS
763 | IH2x_16_02_112_1SS
764 | IH2x_16_02_112_2SS
765 | IH2x_16_02_212_1SS
766 | IH2x_16_02_212_2SS
767 | IH2x_16_02_312_1SS
768 | IH2x_16_02_312_2SS
769 | IH2x_16_03_112_1SS
770 | IH2x_16_03_112_2SS
771 | IH2x_16_03_212_1SS
772 | IH2x_16_03_212_2SS
773 | IH2x_16_03_312_1SS
774 | IH2x_16_03_312_2SS
775 | IH2x_16_04_112_1SS
776 | IH2x_16_04_112_2SS
777 | IH2x_16_04_212_1SS
778 | IH2x_16_04_212_2SS
779 | IH2x_16_04_312_1SS
780 | IH2x_16_04_312_2SS
781 | IH2x_16_05_112_1SS
782 | IH2x_16_05_112_2SS
783 | IH2x_16_05_212_1SS
784 | IH2x_16_05_212_2SS
785 | IH2x_16_05_312_1SS
786 | IH2x_16_05_312_2SS
787 | IH2x_16_07_112_1SS
788 | IH2x_16_07_112_2SS
789 | IH2x_16_07_212_1SS
790 | IH2x_16_07_212_2SS
791 | IH2x_16_07_312_1SS
792 | IH2x_16_07_312_2SS
793 | IH2x_16_09_112_1SS
794 | IH2x_16_09_112_2SS
795 | IH2x_16_09_212_1SS
796 | IH2x_16_09_212_2SS
797 | IH2x_16_09_312_1SS
798 | IH2x_16_09_312_2SS
799 | IH2x_16_11_112_1SS
800 | IH2x_16_11_112_2SS
801 | IH2x_16_11_212_1SS
802 | IH2x_16_11_212_2SS
803 | IH2x_16_11_312_1SS
804 | IH2x_16_11_312_2SS
805 | IH3x_11_02_112_1SS
806 | IH3x_11_02_112_2SS
807 | IH3x_11_02_212_1SS
808 | IH3x_11_02_212_2SS
809 | IH3x_11_02_312_1SS
810 | IH3x_11_02_312_2SS
811 | IH3x_11_03_112_1SS
812 | IH3x_11_03_112_2SS
813 | IH3x_11_03_212_1SS
814 | IH3x_11_03_212_2SS
815 | IH3x_11_03_312_1SS
816 | IH3x_11_03_312_2SS
817 | IH3x_11_04_112_1SS
818 | IH3x_11_04_112_2SS
819 | IH3x_11_04_212_1SS
820 | IH3x_11_04_212_2SS
821 | IH3x_11_04_312_1SS
822 | IH3x_11_04_312_2SS
823 | IH3x_11_05_112_1SS
824 | IH3x_11_05_112_2SS
825 | IH3x_11_05_212_1SS
826 | IH3x_11_05_212_2SS
827 | IH3x_11_05_312_1SS
828 | IH3x_11_05_312_2SS
829 | IH3x_11_07_112_1SS
830 | IH3x_11_07_112_2SS
831 | IH3x_11_07_212_1SS
832 | IH3x_11_07_212_2SS
833 | IH3x_11_07_312_1SS
834 | IH3x_11_07_312_2SS
835 | IH3x_11_09_112_1SS
836 | IH3x_11_09_112_2SS
837 | IH3x_11_09_212_1SS
838 | IH3x_11_09_212_2SS
839 | IH3x_11_09_312_1SS
840 | IH3x_11_09_312_2SS
841 | IH3x_11_11_112_1SS
842 | IH3x_11_11_112_2SS
843 | IH3x_11_11_212_1SS
844 | IH3x_11_11_212_2SS
845 | IH3x_11_11_312_1SS
846 | IH3x_11_11_312_2SS
847 | IH3x_12_02_112_1SS
848 | IH3x_12_02_112_2SS
849 | IH3x_12_02_212_1SS
850 | IH3x_12_02_212_2SS
851 | IH3x_12_02_312_1SS
852 | IH3x_12_02_312_2SS
853 | IH3x_12_03_112_1SS
854 | IH3x_12_03_112_2SS
855 | IH3x_12_03_212_1SS
856 | IH3x_12_03_212_2SS
857 | IH3x_12_03_312_1SS
858 | IH3x_12_03_312_2SS
859 | IH3x_12_04_112_1SS
860 | IH3x_12_04_112_2SS
861 | IH3x_12_04_212_1SS
862 | IH3x_12_04_212_2SS
863 | IH3x_12_04_312_1SS
864 | IH3x_12_04_312_2SS
865 | IH3x_12_05_112_1SS
866 | IH3x_12_05_112_2SS
867 | IH3x_12_05_212_1SS
868 | IH3x_12_05_212_2SS
869 | IH3x_12_05_312_1SS
870 | IH3x_12_05_312_2SS
871 | IH3x_12_07_112_1SS
872 | IH3x_12_07_112_2SS
873 | IH3x_12_07_212_1SS
874 | IH3x_12_07_212_2SS
875 | IH3x_12_07_312_1SS
876 | IH3x_12_07_312_2SS
877 | IH3x_12_09_112_1SS
878 | IH3x_12_09_112_2SS
879 | IH3x_12_09_212_1SS
880 | IH3x_12_09_212_2SS
881 | IH3x_12_09_312_1SS
882 | IH3x_12_09_312_2SS
883 | IH3x_12_11_112_1SS
884 | IH3x_12_11_112_2SS
885 | IH3x_12_11_212_1SS
886 | IH3x_12_11_212_2SS
887 | IH3x_12_11_312_1SS
888 | IH3x_12_11_312_2SS
889 | IH3x_13_02_112_1SS
890 | IH3x_13_02_112_2SS
891 | IH3x_13_02_212_1SS
892 | IH3x_13_02_212_2SS
893 | IH3x_13_02_312_1SS
894 | IH3x_13_02_312_2SS
895 | IH3x_13_03_112_1SS
896 | IH3x_13_03_112_2SS
897 | IH3x_13_03_212_1SS
898 | IH3x_13_03_212_2SS
899 | IH3x_13_03_312_1SS
900 | IH3x_13_03_312_2SS
901 | IH3x_13_04_112_1SS
902 | IH3x_13_04_112_2SS
903 | IH3x_13_04_212_1SS
904 | IH3x_13_04_212_2SS
905 | IH3x_13_04_312_1SS
906 | IH3x_13_04_312_2SS
907 | IH3x_13_05_112_1SS
908 | IH3x_13_05_112_2SS
909 | IH3x_13_05_212_1SS
910 | IH3x_13_05_212_2SS
911 | IH3x_13_05_312_1SS
912 | IH3x_13_05_312_2SS
913 | IH3x_13_07_112_1SS
914 | IH3x_13_07_112_2SS
915 | IH3x_13_07_212_1SS
916 | IH3x_13_07_212_2SS
917 | IH3x_13_07_312_1SS
918 | IH3x_13_07_312_2SS
919 | IH3x_13_09_112_1SS
920 | IH3x_13_09_112_2SS
921 | IH3x_13_09_212_1SS
922 | IH3x_13_09_212_2SS
923 | IH3x_13_09_312_1SS
924 | IH3x_13_09_312_2SS
925 | IH3x_13_11_112_1SS
926 | IH3x_13_11_112_2SS
927 | IH3x_13_11_212_1SS
928 | IH3x_13_11_212_2SS
929 | IH3x_13_11_312_1SS
930 | IH3x_13_11_312_2SS
931 | IH3x_15_02_112_1SS
932 | IH3x_15_02_112_2SS
933 | IH3x_15_02_212_1SS
934 | IH3x_15_02_212_2SS
935 | IH3x_15_02_312_1SS
936 | IH3x_15_02_312_2SS
937 | IH3x_15_03_112_1SS
938 | IH3x_15_03_112_2SS
939 | IH3x_15_03_212_1SS
940 | IH3x_15_03_212_2SS
941 | IH3x_15_03_312_1SS
942 | IH3x_15_03_312_2SS
943 | IH3x_15_04_112_1SS
944 | IH3x_15_04_112_2SS
945 | IH3x_15_04_212_1SS
946 | IH3x_15_04_212_2SS
947 | IH3x_15_04_312_1SS
948 | IH3x_15_04_312_2SS
949 | IH3x_15_05_112_1SS
950 | IH3x_15_05_112_2SS
951 | IH3x_15_05_212_1SS
952 | IH3x_15_05_212_2SS
953 | IH3x_15_05_312_1SS
954 | IH3x_15_05_312_2SS
955 | IH3x_15_07_112_1SS
956 | IH3x_15_07_112_2SS
957 | IH3x_15_07_212_1SS
958 | IH3x_15_07_212_2SS
959 | IH3x_15_07_312_1SS
960 | IH3x_15_07_312_2SS
961 | IH3x_15_09_112_1SS
962 | IH3x_15_09_112_2SS
963 | IH3x_15_09_212_1SS
964 | IH3x_15_09_212_2SS
965 | IH3x_15_09_312_1SS
966 | IH3x_15_09_312_2SS
967 | IH3x_15_11_112_1SS
968 | IH3x_15_11_112_2SS
969 | IH3x_15_11_212_1SS
970 | IH3x_15_11_212_2SS
971 | IH3x_15_11_312_1SS
972 | IH3x_15_11_312_2SS
973 | IH3x_16_02_112_1SS
974 | IH3x_16_02_112_2SS
975 | IH3x_16_02_212_1SS
976 | IH3x_16_02_212_2SS
977 | IH3x_16_02_312_1SS
978 | IH3x_16_02_312_2SS
979 | IH3x_16_03_112_1SS
980 | IH3x_16_03_112_2SS
981 | IH3x_16_03_212_1SS
982 | IH3x_16_03_212_2SS
983 | IH3x_16_03_312_1SS
984 | IH3x_16_03_312_2SS
985 | IH3x_16_04_112_1SS
986 | IH3x_16_04_112_2SS
987 | IH3x_16_04_212_1SS
988 | IH3x_16_04_212_2SS
989 | IH3x_16_04_312_1SS
990 | IH3x_16_04_312_2SS
991 | IH3x_16_05_112_1SS
992 | IH3x_16_05_112_2SS
993 | IH3x_16_05_212_1SS
994 | IH3x_16_05_212_2SS
995 | IH3x_16_05_312_1SS
996 | IH3x_16_05_312_2SS
997 | IH3x_16_07_112_1SS
998 | IH3x_16_07_112_2SS
999 | IH3x_16_07_212_1SS
1000 | IH3x_16_07_212_2SS
1001 | IH3x_16_07_312_1SS
1002 | IH3x_16_07_312_2SS
1003 | IH3x_16_09_112_1SS
1004 | IH3x_16_09_112_2SS
1005 | IH3x_16_09_212_1SS
1006 | IH3x_16_09_212_2SS
1007 | IH3x_16_09_312_1SS
1008 | IH3x_16_09_312_2SS
1009 | IH3x_16_11_112_1SS
1010 | IH3x_16_11_112_2SS
1011 | IH3x_16_11_212_1SS
1012 | IH3x_16_11_212_2SS
1013 | IH3x_16_11_312_1SS
1014 | IH3x_16_11_312_2SS
1015 | IH4x_11_02_112_1SS
1016 | IH4x_11_02_112_2SS
1017 | IH4x_11_02_212_1SS
1018 | IH4x_11_02_212_2SS
1019 | IH4x_11_02_312_1SS
1020 | IH4x_11_02_312_2SS
1021 | IH4x_11_03_112_1SS
1022 | IH4x_11_03_112_2SS
1023 | IH4x_11_03_212_1SS
1024 | IH4x_11_03_212_2SS
1025 | IH4x_11_03_312_1SS
1026 | IH4x_11_03_312_2SS
1027 | IH4x_11_04_112_1SS
1028 | IH4x_11_04_112_2SS
1029 | IH4x_11_04_212_1SS
1030 | IH4x_11_04_212_2SS
1031 | IH4x_11_04_312_1SS
1032 | IH4x_11_04_312_2SS
1033 | IH4x_11_05_112_1SS
1034 | IH4x_11_05_112_2SS
1035 | IH4x_11_05_212_1SS
1036 | IH4x_11_05_212_2SS
1037 | IH4x_11_05_312_1SS
1038 | IH4x_11_05_312_2SS
1039 | IH4x_11_07_112_1SS
1040 | IH4x_11_07_112_2SS
1041 | IH4x_11_07_212_1SS
1042 | IH4x_11_07_212_2SS
1043 | IH4x_11_07_312_1SS
1044 | IH4x_11_07_312_2SS
1045 | IH4x_11_09_112_1SS
1046 | IH4x_11_09_112_2SS
1047 | IH4x_11_09_212_1SS
1048 | IH4x_11_09_212_2SS
1049 | IH4x_11_09_312_1SS
1050 | IH4x_11_09_312_2SS
1051 | IH4x_11_11_112_1SS
1052 | IH4x_11_11_112_2SS
1053 | IH4x_11_11_212_1SS
1054 | IH4x_11_11_212_2SS
1055 | IH4x_11_11_312_1SS
1056 | IH4x_11_11_312_2SS
1057 | IH4x_12_02_112_1SS
1058 | IH4x_12_02_112_2SS
1059 | IH4x_12_02_212_1SS
1060 | IH4x_12_02_212_2SS
1061 | IH4x_12_02_312_1SS
1062 | IH4x_12_02_312_2SS
1063 | IH4x_12_03_112_1SS
1064 | IH4x_12_03_112_2SS
1065 | IH4x_12_03_212_1SS
1066 | IH4x_12_03_212_2SS
1067 | IH4x_12_03_312_1SS
1068 | IH4x_12_03_312_2SS
1069 | IH4x_12_04_112_1SS
1070 | IH4x_12_04_112_2SS
1071 | IH4x_12_04_212_1SS
1072 | IH4x_12_04_212_2SS
1073 | IH4x_12_04_312_1SS
1074 | IH4x_12_04_312_2SS
1075 | IH4x_12_05_112_1SS
1076 | IH4x_12_05_112_2SS
1077 | IH4x_12_05_212_1SS
1078 | IH4x_12_05_212_2SS
1079 | IH4x_12_05_312_1SS
1080 | IH4x_12_05_312_2SS
1081 | IH4x_12_07_112_1SS
1082 | IH4x_12_07_112_2SS
1083 | IH4x_12_07_212_1SS
1084 | IH4x_12_07_212_2SS
1085 | IH4x_12_07_312_1SS
1086 | IH4x_12_07_312_2SS
1087 | IH4x_12_09_112_1SS
1088 | IH4x_12_09_112_2SS
1089 | IH4x_12_09_212_1SS
1090 | IH4x_12_09_212_2SS
1091 | IH4x_12_09_312_1SS
1092 | IH4x_12_09_312_2SS
1093 | IH4x_12_11_112_1SS
1094 | IH4x_12_11_112_2SS
1095 | IH4x_12_11_212_1SS
1096 | IH4x_12_11_212_2SS
1097 | IH4x_12_11_312_1SS
1098 | IH4x_12_11_312_2SS
1099 | IH4x_13_02_112_1SS
1100 | IH4x_13_02_112_2SS
1101 | IH4x_13_02_212_1SS
1102 | IH4x_13_02_212_2SS
1103 | IH4x_13_02_312_1SS
1104 | IH4x_13_02_312_2SS
1105 | IH4x_13_03_112_1SS
1106 | IH4x_13_03_112_2SS
1107 | IH4x_13_03_212_1SS
1108 | IH4x_13_03_212_2SS
1109 | IH4x_13_03_312_1SS
1110 | IH4x_13_03_312_2SS
1111 | IH4x_13_04_112_1SS
1112 | IH4x_13_04_112_2SS
1113 | IH4x_13_04_212_1SS
1114 | IH4x_13_04_212_2SS
1115 | IH4x_13_04_312_1SS
1116 | IH4x_13_04_312_2SS
1117 | IH4x_13_05_112_1SS
1118 | IH4x_13_05_112_2SS
1119 | IH4x_13_05_212_1SS
1120 | IH4x_13_05_212_2SS
1121 | IH4x_13_05_312_1SS
1122 | IH4x_13_05_312_2SS
1123 | IH4x_13_07_112_1SS
1124 | IH4x_13_07_112_2SS
1125 | IH4x_13_07_212_1SS
1126 | IH4x_13_07_212_2SS
1127 | IH4x_13_07_312_1SS
1128 | IH4x_13_07_312_2SS
1129 | IH4x_13_09_112_1SS
1130 | IH4x_13_09_112_2SS
1131 | IH4x_13_09_212_1SS
1132 | IH4x_13_09_212_2SS
1133 | IH4x_13_09_312_1SS
1134 | IH4x_13_09_312_2SS
1135 | IH4x_13_11_112_1SS
1136 | IH4x_13_11_112_2SS
1137 | IH4x_13_11_212_1SS
1138 | IH4x_13_11_212_2SS
1139 | IH4x_13_11_312_1SS
1140 | IH4x_13_11_312_2SS
1141 | IH4x_15_02_112_1SS
1142 | IH4x_15_02_112_2SS
1143 | IH4x_15_02_212_1SS
1144 | IH4x_15_02_212_2SS
1145 | IH4x_15_02_312_1SS
1146 | IH4x_15_02_312_2SS
1147 | IH4x_15_03_112_1SS
1148 | IH4x_15_03_112_2SS
1149 | IH4x_15_03_212_1SS
1150 | IH4x_15_03_212_2SS
1151 | IH4x_15_03_312_1SS
1152 | IH4x_15_03_312_2SS
1153 | IH4x_15_04_112_1SS
1154 | IH4x_15_04_112_2SS
1155 | IH4x_15_04_212_1SS
1156 | IH4x_15_04_212_2SS
1157 | IH4x_15_04_312_1SS
1158 | IH4x_15_04_312_2SS
1159 | IH4x_15_05_112_1SS
1160 | IH4x_15_05_112_2SS
1161 | IH4x_15_05_212_1SS
1162 | IH4x_15_05_212_2SS
1163 | IH4x_15_05_312_1SS
1164 | IH4x_15_05_312_2SS
1165 | IH4x_15_07_112_1SS
1166 | IH4x_15_07_112_2SS
1167 | IH4x_15_07_212_1SS
1168 | IH4x_15_07_212_2SS
1169 | IH4x_15_07_312_1SS
1170 | IH4x_15_07_312_2SS
1171 | IH4x_15_09_112_1SS
1172 | IH4x_15_09_112_2SS
1173 | IH4x_15_09_212_1SS
1174 | IH4x_15_09_212_2SS
1175 | IH4x_15_09_312_1SS
1176 | IH4x_15_09_312_2SS
1177 | IH4x_15_11_112_1SS
1178 | IH4x_15_11_112_2SS
1179 | IH4x_15_11_212_1SS
1180 | IH4x_15_11_212_2SS
1181 | IH4x_15_11_312_1SS
1182 | IH4x_15_11_312_2SS
1183 | IH4x_16_02_112_1SS
1184 | IH4x_16_02_112_2SS
1185 | IH4x_16_02_212_1SS
1186 | IH4x_16_02_212_2SS
1187 | IH4x_16_02_312_1SS
1188 | IH4x_16_02_312_2SS
1189 | IH4x_16_03_112_1SS
1190 | IH4x_16_03_112_2SS
1191 | IH4x_16_03_212_1SS
1192 | IH4x_16_03_212_2SS
1193 | IH4x_16_03_312_1SS
1194 | IH4x_16_03_312_2SS
1195 | IH4x_16_04_112_1SS
1196 | IH4x_16_04_112_2SS
1197 | IH4x_16_04_212_1SS
1198 | IH4x_16_04_212_2SS
1199 | IH4x_16_04_312_1SS
1200 | IH4x_16_04_312_2SS
1201 | IH4x_16_05_112_1SS
1202 | IH4x_16_05_112_2SS
1203 | IH4x_16_05_212_1SS
1204 | IH4x_16_05_212_2SS
1205 | IH4x_16_05_312_1SS
1206 | IH4x_16_05_312_2SS
1207 | IH4x_16_07_112_1SS
1208 | IH4x_16_07_112_2SS
1209 | IH4x_16_07_212_1SS
1210 | IH4x_16_07_212_2SS
1211 | IH4x_16_07_312_1SS
1212 | IH4x_16_07_312_2SS
1213 | IH4x_16_09_112_1SS
1214 | IH4x_16_09_112_2SS
1215 | IH4x_16_09_212_1SS
1216 | IH4x_16_09_212_2SS
1217 | IH4x_16_09_312_1SS
1218 | IH4x_16_09_312_2SS
1219 | IH4x_16_11_112_1SS
1220 | IH4x_16_11_112_2SS
1221 | IH4x_16_11_212_1SS
1222 | IH4x_16_11_212_2SS
1223 | IH4x_16_11_312_1SS
1224 | IH4x_16_11_312_2SS
1225 | IH5x_11_02_112_1SS
1226 | IH5x_11_02_112_2SS
1227 | IH5x_11_02_212_1SS
1228 | IH5x_11_02_212_2SS
1229 | IH5x_11_02_312_1SS
1230 | IH5x_11_02_312_2SS
1231 | IH5x_11_03_112_1SS
1232 | IH5x_11_03_112_2SS
1233 | IH5x_11_03_212_1SS
1234 | IH5x_11_03_212_2SS
1235 | IH5x_11_03_312_1SS
1236 | IH5x_11_03_312_2SS
1237 | IH5x_11_04_112_1SS
1238 | IH5x_11_04_112_2SS
1239 | IH5x_11_04_212_1SS
1240 | IH5x_11_04_212_2SS
1241 | IH5x_11_04_312_1SS
1242 | IH5x_11_04_312_2SS
1243 | IH5x_11_05_112_1SS
1244 | IH5x_11_05_112_2SS
1245 | IH5x_11_05_212_1SS
1246 | IH5x_11_05_212_2SS
1247 | IH5x_11_05_312_1SS
1248 | IH5x_11_05_312_2SS
1249 | IH5x_11_07_112_1SS
1250 | IH5x_11_07_112_2SS
1251 | IH5x_11_07_212_1SS
1252 | IH5x_11_07_212_2SS
1253 | IH5x_11_07_312_1SS
1254 | IH5x_11_07_312_2SS
1255 | IH5x_11_09_112_1SS
1256 | IH5x_11_09_112_2SS
1257 | IH5x_11_09_212_1SS
1258 | IH5x_11_09_212_2SS
1259 | IH5x_11_09_312_1SS
1260 | IH5x_11_09_312_2SS
1261 | IH5x_11_11_112_1SS
1262 | IH5x_11_11_112_2SS
1263 | IH5x_11_11_212_1SS
1264 | IH5x_11_11_212_2SS
1265 | IH5x_11_11_312_1SS
1266 | IH5x_11_11_312_2SS
1267 | IH5x_12_02_112_1SS
1268 | IH5x_12_02_112_2SS
1269 | IH5x_12_02_212_1SS
1270 | IH5x_12_02_212_2SS
1271 | IH5x_12_02_312_1SS
1272 | IH5x_12_02_312_2SS
1273 | IH5x_12_03_112_1SS
1274 | IH5x_12_03_112_2SS
1275 | IH5x_12_03_212_1SS
1276 | IH5x_12_03_212_2SS
1277 | IH5x_12_03_312_1SS
1278 | IH5x_12_03_312_2SS
1279 | IH5x_12_04_112_1SS
1280 | IH5x_12_04_112_2SS
1281 | IH5x_12_04_212_1SS
1282 | IH5x_12_04_212_2SS
1283 | IH5x_12_04_312_1SS
1284 | IH5x_12_04_312_2SS
1285 | IH5x_12_05_112_1SS
1286 | IH5x_12_05_112_2SS
1287 | IH5x_12_05_212_1SS
1288 | IH5x_12_05_212_2SS
1289 | IH5x_12_05_312_1SS
1290 | IH5x_12_05_312_2SS
1291 | IH5x_12_07_112_1SS
1292 | IH5x_12_07_112_2SS
1293 | IH5x_12_07_212_1SS
1294 | IH5x_12_07_212_2SS
1295 | IH5x_12_07_312_1SS
1296 | IH5x_12_07_312_2SS
1297 | IH5x_12_09_112_1SS
1298 | IH5x_12_09_112_2SS
1299 | IH5x_12_09_212_1SS
1300 | IH5x_12_09_212_2SS
1301 | IH5x_12_09_312_1SS
1302 | IH5x_12_09_312_2SS
1303 | IH5x_12_11_112_1SS
1304 | IH5x_12_11_112_2SS
1305 | IH5x_12_11_212_1SS
1306 | IH5x_12_11_212_2SS
1307 | IH5x_12_11_312_1SS
1308 | IH5x_12_11_312_2SS
1309 | IH5x_13_02_112_1SS
1310 | IH5x_13_02_112_2SS
1311 | IH5x_13_02_212_1SS
1312 | IH5x_13_02_212_2SS
1313 | IH5x_13_02_312_1SS
1314 | IH5x_13_02_312_2SS
1315 | IH5x_13_03_112_1SS
1316 | IH5x_13_03_112_2SS
1317 | IH5x_13_03_212_1SS
1318 | IH5x_13_03_212_2SS
1319 | IH5x_13_03_312_1SS
1320 | IH5x_13_03_312_2SS
1321 | IH5x_13_04_112_1SS
1322 | IH5x_13_04_112_2SS
1323 | IH5x_13_04_212_1SS
1324 | IH5x_13_04_212_2SS
1325 | IH5x_13_04_312_1SS
1326 | IH5x_13_04_312_2SS
1327 | IH5x_13_05_112_1SS
1328 | IH5x_13_05_112_2SS
1329 | IH5x_13_05_212_1SS
1330 | IH5x_13_05_212_2SS
1331 | IH5x_13_05_312_1SS
1332 | IH5x_13_05_312_2SS
1333 | IH5x_13_07_112_1SS
1334 | IH5x_13_07_112_2SS
1335 | IH5x_13_07_212_1SS
1336 | IH5x_13_07_212_2SS
1337 | IH5x_13_07_312_1SS
1338 | IH5x_13_07_312_2SS
1339 | IH5x_13_09_112_1SS
1340 | IH5x_13_09_112_2SS
1341 | IH5x_13_09_212_1SS
1342 | IH5x_13_09_212_2SS
1343 | IH5x_13_09_312_1SS
1344 | IH5x_13_09_312_2SS
1345 | IH5x_13_11_112_1SS
1346 | IH5x_13_11_112_2SS
1347 | IH5x_13_11_212_1SS
1348 | IH5x_13_11_212_2SS
1349 | IH5x_13_11_312_1SS
1350 | IH5x_13_11_312_2SS
1351 | IH5x_15_02_112_1SS
1352 | IH5x_15_02_112_2SS
1353 | IH5x_15_02_212_1SS
1354 | IH5x_15_02_212_2SS
1355 | IH5x_15_02_312_1SS
1356 | IH5x_15_02_312_2SS
1357 | IH5x_15_03_112_1SS
1358 | IH5x_15_03_112_2SS
1359 | IH5x_15_03_212_1SS
1360 | IH5x_15_03_212_2SS
1361 | IH5x_15_03_312_1SS
1362 | IH5x_15_03_312_2SS
1363 | IH5x_15_04_112_1SS
1364 | IH5x_15_04_112_2SS
1365 | IH5x_15_04_212_1SS
1366 | IH5x_15_04_212_2SS
1367 | IH5x_15_04_312_1SS
1368 | IH5x_15_04_312_2SS
1369 | IH5x_15_05_112_1SS
1370 | IH5x_15_05_112_2SS
1371 | IH5x_15_05_212_1SS
1372 | IH5x_15_05_212_2SS
1373 | IH5x_15_05_312_1SS
1374 | IH5x_15_05_312_2SS
1375 | IH5x_15_07_112_1SS
1376 | IH5x_15_07_112_2SS
1377 | IH5x_15_07_212_1SS
1378 | IH5x_15_07_212_2SS
1379 | IH5x_15_07_312_1SS
1380 | IH5x_15_07_312_2SS
1381 | IH5x_15_09_112_1SS
1382 | IH5x_15_09_112_2SS
1383 | IH5x_15_09_212_1SS
1384 | IH5x_15_09_212_2SS
1385 | IH5x_15_09_312_1SS
1386 | IH5x_15_09_312_2SS
1387 | IH5x_15_11_112_1SS
1388 | IH5x_15_11_112_2SS
1389 | IH5x_15_11_212_1SS
1390 | IH5x_15_11_212_2SS
1391 | IH5x_15_11_312_1SS
1392 | IH5x_15_11_312_2SS
1393 | IH5x_16_02_112_1SS
1394 | IH5x_16_02_112_2SS
1395 | IH5x_16_02_212_1SS
1396 | IH5x_16_02_212_2SS
1397 | IH5x_16_02_312_1SS
1398 | IH5x_16_02_312_2SS
1399 | IH5x_16_03_112_1SS
1400 | IH5x_16_03_112_2SS
1401 | IH5x_16_03_212_1SS
1402 | IH5x_16_03_212_2SS
1403 | IH5x_16_03_312_1SS
1404 | IH5x_16_03_312_2SS
1405 | IH5x_16_04_112_1SS
1406 | IH5x_16_04_112_2SS
1407 | IH5x_16_04_212_1SS
1408 | IH5x_16_04_212_2SS
1409 | IH5x_16_04_312_1SS
1410 | IH5x_16_04_312_2SS
1411 | IH5x_16_05_112_1SS
1412 | IH5x_16_05_112_2SS
1413 | IH5x_16_05_212_1SS
1414 | IH5x_16_05_212_2SS
1415 | IH5x_16_05_312_1SS
1416 | IH5x_16_05_312_2SS
1417 | IH5x_16_07_112_1SS
1418 | IH5x_16_07_112_2SS
1419 | IH5x_16_07_212_1SS
1420 | IH5x_16_07_212_2SS
1421 | IH5x_16_07_312_1SS
1422 | IH5x_16_07_312_2SS
1423 | IH5x_16_09_112_1SS
1424 | IH5x_16_09_112_2SS
1425 | IH5x_16_09_212_1SS
1426 | IH5x_16_09_212_2SS
1427 | IH5x_16_09_312_1SS
1428 | IH5x_16_09_312_2SS
1429 | IH5x_16_11_112_1SS
1430 | IH5x_16_11_112_2SS
1431 | IH5x_16_11_212_1SS
1432 | IH5x_16_11_212_2SS
1433 | IH5x_16_11_312_1SS
1434 | IH5x_16_11_312_2SS
1435 | IH6x_11_02_112_1SS
1436 | IH6x_11_02_112_2SS
1437 | IH6x_11_02_212_1SS
1438 | IH6x_11_02_212_2SS
1439 | IH6x_11_02_312_1SS
1440 | IH6x_11_02_312_2SS
1441 | IH6x_11_03_112_1SS
1442 | IH6x_11_03_112_2SS
1443 | IH6x_11_03_212_1SS
1444 | IH6x_11_03_212_2SS
1445 | IH6x_11_03_312_1SS
1446 | IH6x_11_03_312_2SS
1447 | IH6x_11_04_112_1SS
1448 | IH6x_11_04_112_2SS
1449 | IH6x_11_04_212_1SS
1450 | IH6x_11_04_212_2SS
1451 | IH6x_11_04_312_1SS
1452 | IH6x_11_04_312_2SS
1453 | IH6x_11_05_112_1SS
1454 | IH6x_11_05_112_2SS
1455 | IH6x_11_05_212_1SS
1456 | IH6x_11_05_212_2SS
1457 | IH6x_11_05_312_1SS
1458 | IH6x_11_05_312_2SS
1459 | IH6x_11_07_112_1SS
1460 | IH6x_11_07_112_2SS
1461 | IH6x_11_07_212_1SS
1462 | IH6x_11_07_212_2SS
1463 | IH6x_11_07_312_1SS
1464 | IH6x_11_07_312_2SS
1465 | IH6x_11_09_112_1SS
1466 | IH6x_11_09_112_2SS
1467 | IH6x_11_09_212_1SS
1468 | IH6x_11_09_212_2SS
1469 | IH6x_11_09_312_1SS
1470 | IH6x_11_09_312_2SS
1471 | IH6x_11_11_112_1SS
1472 | IH6x_11_11_112_2SS
1473 | IH6x_11_11_212_1SS
1474 | IH6x_11_11_212_2SS
1475 | IH6x_11_11_312_1SS
1476 | IH6x_11_11_312_2SS
1477 | IH6x_12_02_112_1SS
1478 | IH6x_12_02_112_2SS
1479 | IH6x_12_02_212_1SS
1480 | IH6x_12_02_212_2SS
1481 | IH6x_12_02_312_1SS
1482 | IH6x_12_02_312_2SS
1483 | IH6x_12_03_112_1SS
1484 | IH6x_12_03_112_2SS
1485 | IH6x_12_03_212_1SS
1486 | IH6x_12_03_212_2SS
1487 | IH6x_12_03_312_1SS
1488 | IH6x_12_03_312_2SS
1489 | IH6x_12_04_112_1SS
1490 | IH6x_12_04_112_2SS
1491 | IH6x_12_04_212_1SS
1492 | IH6x_12_04_212_2SS
1493 | IH6x_12_04_312_1SS
1494 | IH6x_12_04_312_2SS
1495 | IH6x_12_05_112_1SS
1496 | IH6x_12_05_112_2SS
1497 | IH6x_12_05_212_1SS
1498 | IH6x_12_05_212_2SS
1499 | IH6x_12_05_312_1SS
1500 | IH6x_12_05_312_2SS
1501 | IH6x_12_07_112_1SS
1502 | IH6x_12_07_112_2SS
1503 | IH6x_12_07_212_1SS
1504 | IH6x_12_07_212_2SS
1505 | IH6x_12_07_312_1SS
1506 | IH6x_12_07_312_2SS
1507 | IH6x_12_09_112_1SS
1508 | IH6x_12_09_112_2SS
1509 | IH6x_12_09_212_1SS
1510 | IH6x_12_09_212_2SS
1511 | IH6x_12_09_312_1SS
1512 | IH6x_12_09_312_2SS
1513 | IH6x_12_11_112_1SS
1514 | IH6x_12_11_112_2SS
1515 | IH6x_12_11_212_1SS
1516 | IH6x_12_11_212_2SS
1517 | IH6x_12_11_312_1SS
1518 | IH6x_12_11_312_2SS
1519 | IH6x_13_02_112_1SS
1520 | IH6x_13_02_112_2SS
1521 | IH6x_13_02_212_1SS
1522 | IH6x_13_02_212_2SS
1523 | IH6x_13_02_312_1SS
1524 | IH6x_13_02_312_2SS
1525 | IH6x_13_03_112_1SS
1526 | IH6x_13_03_112_2SS
1527 | IH6x_13_03_212_1SS
1528 | IH6x_13_03_212_2SS
1529 | IH6x_13_03_312_1SS
1530 | IH6x_13_03_312_2SS
1531 | IH6x_13_04_112_1SS
1532 | IH6x_13_04_112_2SS
1533 | IH6x_13_04_212_1SS
1534 | IH6x_13_04_212_2SS
1535 | IH6x_13_04_312_1SS
1536 | IH6x_13_04_312_2SS
1537 | IH6x_13_05_112_1SS
1538 | IH6x_13_05_112_2SS
1539 | IH6x_13_05_212_1SS
1540 | IH6x_13_05_212_2SS
1541 | IH6x_13_05_312_1SS
1542 | IH6x_13_05_312_2SS
1543 | IH6x_13_07_112_1SS
1544 | IH6x_13_07_112_2SS
1545 | IH6x_13_07_212_1SS
1546 | IH6x_13_07_212_2SS
1547 | IH6x_13_07_312_1SS
1548 | IH6x_13_07_312_2SS
1549 | IH6x_13_09_112_1SS
1550 | IH6x_13_09_112_2SS
1551 | IH6x_13_09_212_1SS
1552 | IH6x_13_09_212_2SS
1553 | IH6x_13_09_312_1SS
1554 | IH6x_13_09_312_2SS
1555 | IH6x_13_11_112_1SS
1556 | IH6x_13_11_112_2SS
1557 | IH6x_13_11_212_1SS
1558 | IH6x_13_11_212_2SS
1559 | IH6x_13_11_312_1SS
1560 | IH6x_13_11_312_2SS
1561 | IH6x_15_02_112_1SS
1562 | IH6x_15_02_112_2SS
1563 | IH6x_15_02_212_1SS
1564 | IH6x_15_02_212_2SS
1565 | IH6x_15_02_312_1SS
1566 | IH6x_15_02_312_2SS
1567 | IH6x_15_03_112_1SS
1568 | IH6x_15_03_112_2SS
1569 | IH6x_15_03_212_1SS
1570 | IH6x_15_03_212_2SS
1571 | IH6x_15_03_312_1SS
1572 | IH6x_15_03_312_2SS
1573 | IH6x_15_04_112_1SS
1574 | IH6x_15_04_112_2SS
1575 | IH6x_15_04_212_1SS
1576 | IH6x_15_04_212_2SS
1577 | IH6x_15_04_312_1SS
1578 | IH6x_15_04_312_2SS
1579 | IH6x_15_05_112_1SS
1580 | IH6x_15_05_112_2SS
1581 | IH6x_15_05_212_1SS
1582 | IH6x_15_05_212_2SS
1583 | IH6x_15_05_312_1SS
1584 | IH6x_15_05_312_2SS
1585 | IH6x_15_07_112_1SS
1586 | IH6x_15_07_112_2SS
1587 | IH6x_15_07_212_1SS
1588 | IH6x_15_07_212_2SS
1589 | IH6x_15_07_312_1SS
1590 | IH6x_15_07_312_2SS
1591 | IH6x_15_09_112_1SS
1592 | IH6x_15_09_112_2SS
1593 | IH6x_15_09_212_1SS
1594 | IH6x_15_09_212_2SS
1595 | IH6x_15_09_312_1SS
1596 | IH6x_15_09_312_2SS
1597 | IH6x_15_11_112_1SS
1598 | IH6x_15_11_112_2SS
1599 | IH6x_15_11_212_1SS
1600 | IH6x_15_11_212_2SS
1601 | IH6x_15_11_312_1SS
1602 | IH6x_15_11_312_2SS
1603 | IH6x_16_02_112_1SS
1604 | IH6x_16_02_112_2SS
1605 | IH6x_16_02_212_1SS
1606 | IH6x_16_02_212_2SS
1607 | IH6x_16_02_312_1SS
1608 | IH6x_16_02_312_2SS
1609 | IH6x_16_03_112_1SS
1610 | IH6x_16_03_112_2SS
1611 | IH6x_16_03_212_1SS
1612 | IH6x_16_03_212_2SS
1613 | IH6x_16_03_312_1SS
1614 | IH6x_16_03_312_2SS
1615 | IH6x_16_04_112_1SS
1616 | IH6x_16_04_112_2SS
1617 | IH6x_16_04_212_1SS
1618 | IH6x_16_04_212_2SS
1619 | IH6x_16_04_312_1SS
1620 | IH6x_16_04_312_2SS
1621 | IH6x_16_05_112_1SS
1622 | IH6x_16_05_112_2SS
1623 | IH6x_16_05_212_1SS
1624 | IH6x_16_05_212_2SS
1625 | IH6x_16_05_312_1SS
1626 | IH6x_16_05_312_2SS
1627 | IH6x_16_07_112_1SS
1628 | IH6x_16_07_112_2SS
1629 | IH6x_16_07_212_1SS
1630 | IH6x_16_07_212_2SS
1631 | IH6x_16_07_312_1SS
1632 | IH6x_16_07_312_2SS
1633 | IH6x_16_09_112_1SS
1634 | IH6x_16_09_112_2SS
1635 | IH6x_16_09_212_1SS
1636 | IH6x_16_09_212_2SS
1637 | IH6x_16_09_312_1SS
1638 | IH6x_16_09_312_2SS
1639 | IH6x_16_11_112_1SS
1640 | IH6x_16_11_112_2SS
1641 | IH6x_16_11_212_1SS
1642 | IH6x_16_11_212_2SS
1643 | IH6x_16_11_312_1SS
1644 | IH6x_16_11_312_2SS
1645 | IH7x_11_02_112_1SS
1646 | IH7x_11_02_112_2SS
1647 | IH7x_11_02_212_1SS
1648 | IH7x_11_02_212_2SS
1649 | IH7x_11_02_312_1SS
1650 | IH7x_11_02_312_2SS
1651 | IH7x_11_03_112_1SS
1652 | IH7x_11_03_112_2SS
1653 | IH7x_11_03_212_1SS
1654 | IH7x_11_03_212_2SS
1655 | IH7x_11_03_312_1SS
1656 | IH7x_11_03_312_2SS
1657 | IH7x_11_05_112_1SS
1658 | IH7x_11_05_112_2SS
1659 | IH7x_11_05_212_1SS
1660 | IH7x_11_05_212_2SS
1661 | IH7x_11_05_312_1SS
1662 | IH7x_11_05_312_2SS
1663 | IH7x_11_09_112_1SS
1664 | IH7x_11_09_112_2SS
1665 | IH7x_11_09_212_1SS
1666 | IH7x_11_09_212_2SS
1667 | IH7x_11_09_312_1SS
1668 | IH7x_11_09_312_2SS
1669 | IH7x_12_02_112_1SS
1670 | IH7x_12_02_112_2SS
1671 | IH7x_12_02_212_1SS
1672 | IH7x_12_02_212_2SS
1673 | IH7x_12_02_312_1SS
1674 | IH7x_12_02_312_2SS
1675 | IH7x_12_03_112_1SS
1676 | IH7x_12_03_112_2SS
1677 | IH7x_12_03_212_1SS
1678 | IH7x_12_03_212_2SS
1679 | IH7x_12_03_312_1SS
1680 | IH7x_12_03_312_2SS
1681 | IH7x_12_05_112_1SS
1682 | IH7x_12_05_112_2SS
1683 | IH7x_12_05_212_1SS
1684 | IH7x_12_05_212_2SS
1685 | IH7x_12_05_312_1SS
1686 | IH7x_12_05_312_2SS
1687 | IH7x_12_09_112_1SS
1688 | IH7x_12_09_112_2SS
1689 | IH7x_12_09_212_1SS
1690 | IH7x_12_09_212_2SS
1691 | IH7x_12_09_312_1SS
1692 | IH7x_12_09_312_2SS
1693 | IH7x_13_02_112_1SS
1694 | IH7x_13_02_112_2SS
1695 | IH7x_13_02_212_1SS
1696 | IH7x_13_02_212_2SS
1697 | IH7x_13_02_312_1SS
1698 | IH7x_13_02_312_2SS
1699 | IH7x_13_03_112_1SS
1700 | IH7x_13_03_112_2SS
1701 | IH7x_13_03_212_1SS
1702 | IH7x_13_03_212_2SS
1703 | IH7x_13_03_312_1SS
1704 | IH7x_13_03_312_2SS
1705 | IH7x_13_05_112_1SS
1706 | IH7x_13_05_112_2SS
1707 | IH7x_13_05_212_1SS
1708 | IH7x_13_05_212_2SS
1709 | IH7x_13_05_312_1SS
1710 | IH7x_13_05_312_2SS
1711 | IH7x_13_09_112_1SS
1712 | IH7x_13_09_112_2SS
1713 | IH7x_13_09_212_1SS
1714 | IH7x_13_09_212_2SS
1715 | IH7x_13_09_312_1SS
1716 | IH7x_13_09_312_2SS
1717 | IH7x_15_02_112_1SS
1718 | IH7x_15_02_112_2SS
1719 | IH7x_15_02_212_1SS
1720 | IH7x_15_02_212_2SS
1721 | IH7x_15_02_312_1SS
1722 | IH7x_15_02_312_2SS
1723 | IH7x_15_03_112_1SS
1724 | IH7x_15_03_112_2SS
1725 | IH7x_15_03_212_1SS
1726 | IH7x_15_03_212_2SS
1727 | IH7x_15_03_312_1SS
1728 | IH7x_15_03_312_2SS
1729 | IH7x_15_05_112_1SS
1730 | IH7x_15_05_112_2SS
1731 | IH7x_15_05_212_1SS
1732 | IH7x_15_05_212_2SS
1733 | IH7x_15_05_312_1SS
1734 | IH7x_15_05_312_2SS
1735 | IH7x_15_09_112_1SS
1736 | IH7x_15_09_112_2SS
1737 | IH7x_15_09_212_1SS
1738 | IH7x_15_09_212_2SS
1739 | IH7x_15_09_312_1SS
1740 | IH7x_15_09_312_2SS
1741 | IH7x_16_02_112_1SS
1742 | IH7x_16_02_112_2SS
1743 | IH7x_16_02_212_1SS
1744 | IH7x_16_02_212_2SS
1745 | IH7x_16_02_312_1SS
1746 | IH7x_16_02_312_2SS
1747 | IH7x_16_03_112_1SS
1748 | IH7x_16_03_112_2SS
1749 | IH7x_16_03_212_1SS
1750 | IH7x_16_03_212_2SS
1751 | IH7x_16_03_312_1SS
1752 | IH7x_16_03_312_2SS
1753 | IH7x_16_05_112_1SS
1754 | IH7x_16_05_112_2SS
1755 | IH7x_16_05_212_1SS
1756 | IH7x_16_05_212_2SS
1757 | IH7x_16_05_312_1SS
1758 | IH7x_16_05_312_2SS
1759 | IH7x_16_09_112_1SS
1760 | IH7x_16_09_112_2SS
1761 | IH7x_16_09_212_1SS
1762 | IH7x_16_09_212_2SS
1763 | IH7x_16_09_312_1SS
1764 | IH7x_16_09_312_2SS

## スケジュール名
|  | japanese | ld | kitchen | bath | wc_1f | washroom | hall_1f | closet | main_bed | child_1 | child_2 | hall_2f | kaima | wc_2f
11 | 全館連続運転 schedule_zenkan_renzoku.xlsx | japanese_zenkan_renzoku | ld_zenkan_renzoku | kitchen_zenkan_renzoku | bath_zenkan_renzoku | wc_1f_zenkan_renzoku | washroom_zenkan_renzoku | hall_1f_zenkan_renzoku | closet_zenkan_renzoku | main_bed_zenkan_renzoku | child_1_zenkan_renzoku | child_2_zenkan_renzoku | hall_2f_zenkan_renzoku | kaima_zenkan_renzoku | wc_2f_zenkan_renzoku | _zenkan_renzoku
12 | 居室間歇運転 schedule_kyoshitsu_kanketsu.xlsx | japanese_kyoshitsu_kanketsu | ld_kyoshitsu_kanketsu | kitchen_kyoshitsu_kanketsu | bath_kyoshitsu_kanketsu | wc_1f_kyoshitsu_kanketsu | washroom_kyoshitsu_kanketsu | hall_1f_kyoshitsu_kanketsu | closet_kyoshitsu_kanketsu | main_bed_kyoshitsu_kanketsu | child_1_kyoshitsu_kanketsu | child_2_kyoshitsu_kanketsu | hall_2f_kyoshitsu_kanketsu | kaima_kyoshitsu_kanketsu | wc_2f_kyoshitsu_kanketsu | _kyoshitsu_kanketsu
13 | 居室連続運転 schedule_kyoshitsu_renzoku.xlsx | japanese_kyoshitsu_renzoku | ld_kyoshitsu_renzoku | kitchen_kyoshitsu_renzoku | bath_kyoshitsu_renzoku | wc_1f_kyoshitsu_renzoku | washroom_kyoshitsu_renzoku | hall_1f_kyoshitsu_renzoku | closet_kyoshitsu_renzoku | main_bed_kyoshitsu_renzoku | child_1_kyoshitsu_renzoku | child_2_kyoshitsu_renzoku | hall_2f_kyoshitsu_renzoku | kaima_kyoshitsu_renzoku | wc_2f_kyoshitsu_renzoku | _kyoshitsu_renzoku
15 | LDK 居室連続運転、その他居室 居室間歇運転 schedule_LDK_rendoku.xlsx | japanese_LDK_rendoku | ld_LDK_rendoku | kitchen_LDK_rendoku | bath_LDK_rendoku | wc_1f_LDK_rendoku | washroom_LDK_rendoku | hall_1f_LDK_rendoku | closet_LDK_rendoku | main_bed_LDK_rendoku | child_1_LDK_rendoku | child_2_LDK_rendoku | hall_2f_LDK_rendoku | kaima_LDK_rendoku | wc_2f_LDK_rendoku | _LDK_rendoku
16 | LDK 居室間歇運転、その他居室 居室連続運転 schedule_LDK_kanketsu.xlsx | japanese_LDK_kanketsu | ld_LDK_kanketsu | kitchen_LDK_kanketsu | bath_LDK_kanketsu | wc_1f_LDK_kanketsu | washroom_LDK_kanketsu | hall_1f_LDK_kanketsu | closet_LDK_kanketsu | main_bed_LDK_kanketsu | child_1_LDK_kanketsu | child_2_LDK_kanketsu | hall_2f_LDK_kanketsu | kaima_LDK_kanketsu | wc_2f_LDK_kanketsu | _LDK_kanketsu

## 外壁面積の計算
key | id | name | sub_name | room_id | 温暖地 外壁面積 [m2] | 寒冷地 外壁面積 [m2] | layers_name | direction | 温暖地 開口面積 [m2] | 寒冷地 開口面積 [m2] | 温暖地 - 寒冷地 開口面積 [m2] | 備考
value0 | 0 | 外壁 | 2Fホール | 11 | 2.18 | 2.18 | 外壁 | e | 0 | 0 | 0
value1 | 1 | 外壁 | 2F便所 | 13 | 2.18 | 2.18 | 外壁 | e | 0 | 0 | 0
value2 | 2 | 外壁 | LD | 1 | 6.59 | 6.59 | 外壁 | e | 2.15 | 2.15 | 0
value3 | 3 | 外壁 | 階間(L4) | 12 | 2.73 | 2.73 | 外壁 | e | 0 | 0 | 0
value4 | 4 | 外壁 | 子供室2 | 10 | 8.08 | 8.39 | 外壁 | e | 0.66 | 0.35 | 0.31
value5 | 5 | 外壁 | 台所 | 2 | 7.48 | 7.86 | 外壁 | e | 0.98 | 0.6 | 0.38
value6 | 6 | 外壁 | 1F便所 | 4 | 1.51 | 1.7 | 外壁 | n | 0.54 | 0.35 | 0.19
value7 | 7 | 外壁 | 2Fホール | 11 | 10.34 | 10.49 | 外壁 | n | 0.99 | 0.84 | 0.15
value8 | 8 | 外壁 | 2F便所 | 13 | 3.58 | 3.77 | 外壁 | n | 0.54 | 0.35 | 0.19
value9 | 9 | 外壁 | クローゼット | 7 | 6.55 | 6.55 | 外壁 | n | 0 | 0 | 0
value10 | 10 | 外壁 | ホール | 6 | 3.55 | 3.74 | 外壁 | n | 0.54 | 0.35 | 0.19
value11 | 11 | 外壁 | ホール | 6 | 2.74 | 2.74 | 外壁 | n | 0 | 0 | 0
value12 | 12 | 外壁 | 階間(L4) | 12 | 1.37 | 1.37 | 外壁 | n | 0 | 0 | 0
value13 | 13 | 外壁 | 洗面所 | 5 | 3.56 | 3.75 | 外壁 | n | 0.54 | 0.35 | 0.19
value14 | 14 | 外壁 | 台所 | 2 | 3.5 | 3.77 | 外壁 | n | 1.62 | 1.35 | 0.27 | 台所ドア
value15 | 15 | 外壁 | 浴室 | 3 | 4.1 | 4.1 | 外壁 | n | 0 | 0 | 0
value16 | 16 | 外壁 | 和室 | 0 | 2.18 | 2.18 | 外壁 | n | 0 | 0 | 0
value17 | 17 | 外壁 | LD | 1 | 7.27 | 9.09 | 外壁 | s | 6.94 | 5.12 | 1.82
value18 | 18 | 外壁 | 階間(L4) | 12 | 4.78 | 4.78 | 外壁 | s | 0 | 0 | 0
value19 | 19 | 外壁 | 子供室1 | 9 | 3.88 | 4.13 | 外壁 | s | 3.22 | 2.97 | 0.25
value20 | 20 | 外壁 | 子供室2 | 10 | 3.88 | 4.13 | 外壁 | s | 3.22 | 2.97 | 0.25
value21 | 21 | 外壁 | 主寝室 | 8 | 7 | 6.91 | 外壁 | s | 1.73 | 1.82 | -0.09
value22 | 22 | 外壁 | 和室 | 0 | 6.33 | 8.77 | 外壁 | s | 4.59 | 2.15 | 2.44
value23 | 23 | 外壁 | クローゼット | 7 | 3.83 | 4.37 | 外壁 | w | 0.54 | 0 | 0.54
value24 | 24 | 外壁 | ホール | 6 | 2.84 | 2.84 | 外壁 | w | 1.89 | 1.89 | 0 | 玄関ドア
value25 | 25 | 外壁 | 階間(L4) | 12 | 0.25 | 0.25 | 外壁 | w | 0 | 0 | 0
value26 | 26 | 外壁 | 主寝室 | 8 | 7.75 | 7.43 | 外壁 | w | 0.99 | 1.31 | -0.32
value27 | 27 | 外壁 | 浴室 | 3 | 3.56 | 3.75 | 外壁 | w | 0.54 | 0.35 | 0.19
value28 | 28 | 外壁 | 和室 | 0 | 8.74 | 8.74 | 外壁 | w | 0 | 0 | 0
value29 | 29 | 天井 | 2Fホール | 11 | 10.77 | 10.77 | 屋根 | top | 0 | 0 | 0
value30 | 30 | 天井 | 2F便所 | 13 | 1.66 | 1.66 | 屋根 | top | 0 | 0 | 0
value31 | 31 | 天井 | クローゼット | 7 | 4.97 | 4.97 | 屋根 | top | 0 | 0 | 0
value32 | 32 | 天井 | 子供室1 | 9 | 10.76 | 10.76 | 屋根 | top | 0 | 0 | 0
value33 | 33 | 天井 | 子供室2 | 10 | 10.77 | 10.77 | 屋根 | top | 0 | 0 | 0
value34 | 34 | 天井 | 主寝室 | 8 | 13.25 | 13.25 | 屋根 | top | 0 | 0 | 0
value35 | 35 | 天井 | 1F便所 | 4 | 1.66 | 1.66 | 屋根 | top | 0 | 0 | 0
value36 | 36 | 間仕切 | 2Fホール | 11 | 1.59 | 1.59 | 外壁 | n | 0 | 0 | 0
value37 | 37 | 間仕切 | ホール | 6 | 0.68 | 0.68 | 外壁 | n | 0 | 0 | 0
value38 | 38 | 天井 | 洗面所 | 5 | 3.31 | 3.31 | 屋根 | top | 0 | 0 | 0
value39 | 39 | 天井 | 台所 | 2 | 4.14 | 4.14 | 屋根 | top | 0 | 0 | 0
value40 | 40 | 間仕切 | 台所 | 2 | 0.34 | 0.34 | 屋根 | top | 0 | 0 | 0
value41 | 41 | 天井 | 浴室 | 3 | 3.31 | 3.31 | 屋根 | top | 0 | 0 | 0
value42 | 42 | 天井 | 和室 | 0 | 3.31 | 3.31 | 屋根 | top | 0 | 0 | 0
value43 | 43 | 床 | 1F便所 | 4 | 1.66 | 1.66 | 外壁床 | bottom | 0 | 0 | 0
value44 | 44 | 床 | LD | 1 | 21.53 | 21.53 | 外壁床 | bottom | 0 | 0 | 0
value45 | 45 | 床 | ホール | 6 | 10.77 | 10.77 | 外壁床 | bottom | 0 | 0 | 0
value46 | 46 | 間仕切 | ホール | 6 | 0.27 | 0.27 | 屋根 | top | 0 | 0 | 0
value47 | 47 | 間仕切 | ホール | 6 | 0.36 | 0.36 | 屋根 | top | 0 | 0 | 0
value48 | 48 | 床 | 洗面所 | 5 | 3.31 | 3.31 | 外壁床 | bottom | 0 | 0 | 0
value49 | 49 | 床 | 台所 | 2 | 8.28 | 8.28 | 外壁床 | bottom | 0 | 0 | 0
value50 | 50 | 床 | 浴室 | 3 | 3.31 | 3.31 | 外壁床 | bottom | 0 | 0 | 0
value51 | 51 | 床 | 和室 | 0 | 16.56 | 16.56 | 外壁床 | bottom | 0 | 0 | 0
value52 | 52 | 間仕切 | 2Fホール | 11 | 0.69 | 0.69 | 外壁 | n | 0 | 0 | 0
value53 | 53 | 間仕切 | 2F便所 | 13 | 0.25 | 0.25 | 外壁 | n | 0 | 0 | 0
value54 | 54 | 間仕切 | 階間(L4) | 12 | 1.82 | 1.82 | 外壁 | w | 0 | 0 | 0
value55 | 55 | 間仕切 | 階間(L4) | 12 | 2.48 | 2.48 | 外壁 | w | 0 | 0 | 0
Note on G1: Keisuke Nishimura: 温暖地外壁面積 ＋ （温暖地 ― 寒冷地開口面積 ）= 寒冷地外壁面積

## 断熱材仕様
熱貫流率 |  | 1 | 2 | 3 | 4 | 5 | 6 | 7 | 8
|  | Ⅰ地域 | Ⅰ地域 | Ⅱ地域 | Ⅲ地域 | Ⅳ地域 | Ⅳ地域 | Ⅴ地域 | Ⅵ地域
H11基準超 | 天井 | 0.17894 | 0.17894 | 0.17894 | 0.17532 | 0.17532 | 0.17532 | 0.17532 | 0.14582
| 外壁 | 0.27439 | 0.27439 | 0.27439 | 0.36203 | 0.36203 | 0.36203 | 0.36203 | 0.28672
| 床 | 0.27212 | 0.27212 | 0.27212 | 0.3728 | 0.3728 | 0.3728 | 0.3728 | 2.667
| 開口部 | 1.9 | 1.9 | 1.9 | 2.91 | 2.91 | 2.91 | 2.91 | 6.51
H11基準 | 天井 | 0.17015 | 0.17015 | 0.27718 | 0.27866 | 0.27449 | 0.27449 | 0.27449 | 0.14582
| 外壁 | 0.35233 | 0.35233 | 0.53362 | 0.54192 | 0.53777 | 0.53777 | 0.53777 | 0.28672
| 床 | 0.31867 | 0.31867 | 0.35927 | 0.564 | 0.5538 | 0.5538 | 0.5538 | 2.667
| 開口部 | 2.33 | 2.33 | 2.33 | 3.49 | 4.65 | 4.65 | 4.65 | 6.51
H4基準 | 天井 | 0.22947 | 0.22947 | 0.48943 | 0.68344 | 0.7445 | 0.7445 | 0.76735 | 4.1121
| 外壁 | 0.45062 | 0.45062 | 0.72701 | 0.74361 | 0.85649 | 0.85649 | 1.1013 | 2.0841
| 床 | 0.42698 | 0.42698 | 0.7912 | 0.825 | 1.36 | 1.36 | 1.6326 | 2.667
| 開口部 | 2.33 | 2.33 | 3.49 | 4.65 | 6.51 | 6.51 | 6.51 | 6.51
S55基準 | 天井 | 0.25169 | 0.25169 | 0.64801 | 0.63972 | 0.95861 | 0.95861 | 3.0942 | 3.0942
| 外壁 | 0.35233 | 0.35233 | 0.75191 | 0.75191 | 0.93783 | 0.93783 | 2.0841 | 2.0841
| 床 | 0.34244 | 0.34244 | 0.964 | 0.9488 | 1.2078 | 1.2078 | 2.667 | 2.667
| 開口部 | 3.49 | 3.49 | 4.65 | 6.51 | 6.51 | 6.51 | 6.51 | 6.51
断熱材以外熱抵抗
（抵抗が負になるので | 天井 | 1: 0.22318
Ⅵ地域の構成で設定） | 外壁 | 1: 0.44642
| 床 | 1: 0.375
断熱材熱抵抗 |  | 1 | 2 | 3 | 4 | 5 | 6 | 7 | 8
|  | Ⅰ地域 | Ⅰ地域 | Ⅱ地域 | Ⅲ地域 | Ⅳ地域 | Ⅳ地域 | Ⅴ地域 | Ⅵ地域
H11基準超 | 天井 | 5.3654 | 5.3654 | 5.3654 | 5.4808 | 5.4808 | 5.4808 | 5.4808 | 6.6346
| 外壁 | 3.198 | 3.198 | 3.198 | 2.3158 | 2.3158 | 2.3158 | 2.3158 | 3.0413
| 床 | 3.2998 | 3.2998 | 3.2998 | 2.3074 | 2.3074 | 2.3074 | 2.3074 | -4.6869e-05
開口部
H11基準 | 天井 | 5.6538 | 5.6538 | 3.3846 | 3.3654 | 3.42 | 3.42 | 3.42 | 6.6346
| 外壁 | 2.3918 | 2.3918 | 1.4276 | 1.3989 | 1.4131 | 1.4131 | 1.4131 | 3.0413
| 床 | 2.763 | 2.763 | 2.4084 | 1.398 | 1.4307 | 1.4307 | 1.4307 | -4.6869e-05
開口部
H4基準 | 天井 | 4.1346 | 4.1346 | 1.82 | 1.24 | 1.12 | 1.12 | 1.08 | 0.02
| 外壁 | 1.7727 | 1.7727 | 0.92908 | 0.89837 | 0.72114 | 0.72114 | 0.46157 | 0.033416
| 床 | 1.967 | 1.967 | 0.8889 | 0.83712 | 0.36029 | 0.36029 | 0.23752 | -4.6869e-05
開口部
S55基準 | 天井 | 3.75 | 3.75 | 1.32 | 1.34 | 0.82 | 0.82 | 0.1 | 0.1
| 外壁 | 2.3918 | 2.3918 | 0.88353 | 0.88353 | 0.61987 | 0.61987 | 0.033416 | 0.033416
| 床 | 2.5453 | 2.5453 | 0.66234 | 0.67896 | 0.45295 | 0.45295 | -4.6869e-05 | -4.6869e-05
開口部
断熱材厚さ（開口部はU値） |  | 1 | 2 | 3 | 4 | 5 | 6 | 7 | 8
0.05 |  | Ⅰ地域 | Ⅰ地域 | Ⅱ地域 | Ⅲ地域 | Ⅳ地域 | Ⅳ地域 | Ⅴ地域 | Ⅵ地域
H11基準超 | 天井 | 268.2692 | 268.2692 | 268.2692 | 274.0385 | 274.0385 | 274.0385 | 274.0385 | 331.7308
| 外壁 | 159.9015 | 159.9015 | 159.9015 | 115.7892 | 115.7892 | 115.7892 | 115.7892 | 152.0653
| 床 | 164.9918 | 164.9918 | 164.9918 | 115.3702 | 115.3702 | 115.3702 | 115.3702 | -0.0023435
| 開口部 | 1.9 | 1.9 | 1.9 | 2.91 | 2.91 | 2.91 | 2.91 | 6.51
H11基準 | 天井 | 282.6923 | 282.6923 | 169.2308 | 168.2692 | 171 | 171 | 171 | 331.7308
| 外壁 | 119.5916 | 119.5916 | 71.3788 | 69.9437 | 70.6557 | 70.6557 | 70.6557 | 152.0653
| 床 | 138.1514 | 138.1514 | 120.4211 | 69.9025 | 71.5353 | 71.5353 | 71.5353 | -0.0023435
| 開口部 | 2.33 | 2.33 | 2.33 | 3.49 | 4.65 | 4.65 | 4.65 | 6.51
H4基準 | 天井 | 206.7308 | 206.7308 | 91 | 62 | 56 | 56 | 54 | 1
| 外壁 | 88.6374 | 88.6374 | 46.454 | 44.9187 | 36.0569 | 36.0569 | 23.0784 | 1.6708
| 床 | 98.3508 | 98.3508 | 44.4451 | 41.8561 | 18.0147 | 18.0147 | 11.876 | -0.0023435
| 開口部 | 2.33 | 2.33 | 3.49 | 4.65 | 6.51 | 6.51 | 6.51 | 6.51
S55基準 | 天井 | 187.5 | 187.5 | 66 | 67 | 41 | 41 | 5 | 5
| 外壁 | 119.5916 | 119.5916 | 44.1765 | 44.1765 | 30.9937 | 30.9937 | 1.6708 | 1.6708
| 床 | 127.263 | 127.263 | 33.1172 | 33.9481 | 22.6476 | 22.6476 | -0.0023435 | -0.0023435
| 開口部 | 3.49 | 3.49 | 4.65 | 6.51 | 6.51 | 6.51 | 6.51 | 6.51

## 開口部 U値η値
断熱材厚さ（開口部はU値） |  |  |  |  | 1 |  |  |  | 2 |  |  |  | 3 |  |  |  | 4 |  |  |  | 5 |  |  |  | 6 |  |  |  | 7 |  |  |  | 8
[5 empty] | Ⅰ地域 |  |  |  | Ⅰ地域 |  |  |  | Ⅱ地域 |  |  |  | Ⅲ地域 |  |  |  | Ⅳ地域 |  |  |  | Ⅳ地域 |  |  |  | Ⅴ地域 |  |  |  | Ⅵ地域
0.88 |  | (η値 単板ガラス) | U値 | η値 | SCR | SCC | U値 | η値 | SCR | SCC | U値 | η値 | SCR | SCC | U値 | η値 | SCR | SCC | U値 | η値 | SCR | SCC | U値 | η値 | SCR | SCC | U値 | η値 | SCR | SCC | U値 | η値 | SCR | SCC
| S55基準 | 開口部仕様 | η値: 普通複層ガラス（空気層12）; Ⅰ地域 η値: 普通複層ガラス（空気層12）; Ⅰ地域 η値: 普通複層ガラス（空気層6）; Ⅱ地域 η値: 単坂ガラス; Ⅲ地域 η値: 単坂ガラス; Ⅳ地域 η値: 単坂ガラス; Ⅳ地域 η値: 単坂ガラス; Ⅴ地域 η値: 単坂ガラス
|  | なし | 3.49 | 0.792 | 0.869 | 0.031 | 3.49 | 0.792 | 0.869 | 0.031 | 4.65 | 0.792 | 0.869 | 0.031 | 6.51 | 0.88 | 0.986 | 0.014 | 6.51 | 0.88 | 0.986 | 0.014 | 6.51 | 0.88 | 0.986 | 0.014 | 6.51 | 0.88 | 0.986 | 0.014 | 6.51 | 0.88 | 0.986 | 0.014
|  | レースカーテン | 3.49 | 0.51216 | 0.446 | 0.136 | 3.49 | 0.51216 | 0.446 | 0.136 | 4.65 | 0.51216 | 0.446 | 0.136 | 6.51 | 0.5544 | 0.491 | 0.139 | 6.51 | 0.5544 | 0.491 | 0.139 | 6.51 | 0.5544 | 0.491 | 0.139 | 6.51 | 0.5544 | 0.491 | 0.139 | 6.51 | 0.5544 | 0.491 | 0.139
|  | 障子 | 3.49 | 0.35552 | 0.316 | 0.088 | 3.49 | 0.35552 | 0.316 | 0.088 | 4.65 | 0.35552 | 0.316 | 0.088 | 6.51 | 0.37752 | 0.342 | 0.087 | 6.51 | 0.37752 | 0.342 | 0.087 | 6.51 | 0.37752 | 0.342 | 0.087 | 6.51 | 0.37752 | 0.342 | 0.087 | 6.51 | 0.37752 | 0.342 | 0.087
|  | 外ブラインド(付属部材なし) | 3.49 | 0.11704 | 0.1 | 0.033 | 3.49 | 0.11704 | 0.1 | 0.033 | 4.65 | 0.11704 | 0.1 | 0.033 | 6.51 | 0.12408 | 0.107 | 0.034 | 6.51 | 0.12408 | 0.107 | 0.034 | 6.51 | 0.12408 | 0.107 | 0.034 | 6.51 | 0.12408 | 0.107 | 0.034 | 6.51 | 0.12408 | 0.107 | 0.034
|  | 外ブラインド(レースカーテン) | 3.49 | 0.0836 | 0.072 | 0.023 | 3.49 | 0.0836 | 0.072 | 0.023 | 4.65 | 0.0836 | 0.072 | 0.023 | 6.51 | 0.08888 | 0.077 | 0.024 | 6.51 | 0.08888 | 0.077 | 0.024 | 6.51 | 0.08888 | 0.077 | 0.024 | 6.51 | 0.08888 | 0.077 | 0.024 | 6.51 | 0.08888 | 0.077 | 0.024
|  | 外ブラインド(障子) | 3.49 | 0.16544 | 0.184 | 0.004 | 3.49 | 0.16544 | 0.184 | 0.004 | 4.65 | 0.16544 | 0.184 | 0.004 | 6.51 | 0.18128 | 0.204 | 0.002 | 6.51 | 0.18128 | 0.204 | 0.002 | 6.51 | 0.18128 | 0.204 | 0.002 | 6.51 | 0.18128 | 0.204 | 0.002 | 6.51 | 0.18128 | 0.204 | 0.002
| H4基準 | 開口部仕様 | U値: 低放射複層ガラス（空気層12 枠：樹脂）; Ⅰ地域 U値: 低放射複層ガラス（空気層12 枠：樹脂）; Ⅰ地域 η値: 普通複層ガラス（空気層12）; Ⅱ地域 η値: 普通複層ガラス（空気層6）; Ⅲ地域 η値: 単坂ガラス; Ⅳ地域 η値: 単坂ガラス; Ⅳ地域 η値: 単坂ガラス; Ⅴ地域 η値: 単坂ガラス
|  | なし | 2.33 | 0.748 | 0.778 | 0.072 | 2.33 | 0.748 | 0.778 | 0.072 | 3.49 | 0.792 | 0.869 | 0.031 | 4.65 | 0.792 | 0.869 | 0.031 | 6.51 | 0.88 | 0.986 | 0.014 | 6.51 | 0.88 | 0.986 | 0.014 | 6.51 | 0.88 | 0.986 | 0.014 | 6.51 | 0.88 | 0.986 | 0.014
|  | レースカーテン | 2.33 | 0.47344 | 0.401 | 0.137 | 2.33 | 0.47344 | 0.401 | 0.137 | 3.49 | 0.51216 | 0.446 | 0.136 | 4.65 | 0.51216 | 0.446 | 0.136 | 6.51 | 0.5544 | 0.491 | 0.139 | 6.51 | 0.5544 | 0.491 | 0.139 | 6.51 | 0.5544 | 0.491 | 0.139 | 6.51 | 0.5544 | 0.491 | 0.139
|  | 障子 | 2.33 | 0.33176 | 0.286 | 0.091 | 2.33 | 0.33176 | 0.286 | 0.091 | 3.49 | 0.35552 | 0.316 | 0.088 | 4.65 | 0.35552 | 0.316 | 0.088 | 6.51 | 0.37752 | 0.342 | 0.087 | 6.51 | 0.37752 | 0.342 | 0.087 | 6.51 | 0.37752 | 0.342 | 0.087 | 6.51 | 0.37752 | 0.342 | 0.087
|  | 外ブラインド(付属部材なし) | 2.33 | 0.10824 | 0.09 | 0.033 | 2.33 | 0.10824 | 0.09 | 0.033 | 3.49 | 0.11704 | 0.1 | 0.033 | 4.65 | 0.11704 | 0.1 | 0.033 | 6.51 | 0.12408 | 0.107 | 0.034 | 6.51 | 0.12408 | 0.107 | 0.034 | 6.51 | 0.12408 | 0.107 | 0.034 | 6.51 | 0.12408 | 0.107 | 0.034
|  | 外ブラインド(レースカーテン) | 2.33 | 0.07744 | 0.065 | 0.023 | 2.33 | 0.07744 | 0.065 | 0.023 | 3.49 | 0.0836 | 0.072 | 0.023 | 4.65 | 0.0836 | 0.072 | 0.023 | 6.51 | 0.08888 | 0.077 | 0.024 | 6.51 | 0.08888 | 0.077 | 0.024 | 6.51 | 0.08888 | 0.077 | 0.024 | 6.51 | 0.08888 | 0.077 | 0.024
|  | 外ブラインド(障子) | 2.33 | 0.14696 | 0.16 | 0.007 | 2.33 | 0.14696 | 0.16 | 0.007 | 3.49 | 0.16544 | 0.184 | 0.004 | 4.65 | 0.16544 | 0.184 | 0.004 | 6.51 | 0.18128 | 0.204 | 0.002 | 6.51 | 0.18128 | 0.204 | 0.002 | 6.51 | 0.18128 | 0.204 | 0.002 | 6.51 | 0.18128 | 0.204 | 0.002
| H11基準 | 開口部仕様 | U値: 低放射複層ガラス（空気層12 枠：樹脂）; Ⅰ地域 U値: 低放射複層ガラス（空気層12 枠：樹脂）; Ⅰ地域 U値: 低放射複層ガラス（空気層12 枠：樹脂）; Ⅱ地域 η値: 普通複層ガラス（空気層12）; Ⅲ地域 η値: 普通複層ガラス（空気層6）; Ⅳ地域 η値: 普通複層ガラス（空気層6）; Ⅳ地域 η値: 普通複層ガラス（空気層6）; Ⅴ地域 η値: 単坂ガラス
|  | なし | 2.33 | 0.748 | 0.778 | 0.072 | 2.33 | 0.748 | 0.778 | 0.072 | 2.33 | 0.748 | 0.778 | 0.072 | 3.49 | 0.792 | 0.869 | 0.031 | 4.65 | 0.792 | 0.869 | 0.031 | 4.65 | 0.792 | 0.869 | 0.031 | 4.65 | 0.792 | 0.869 | 0.031 | 6.51 | 0.88 | 0.986 | 0.014
|  | レースカーテン | 2.33 | 0.47344 | 0.401 | 0.137 | 2.33 | 0.47344 | 0.401 | 0.137 | 2.33 | 0.47344 | 0.401 | 0.137 | 3.49 | 0.51216 | 0.446 | 0.136 | 4.65 | 0.51216 | 0.446 | 0.136 | 4.65 | 0.51216 | 0.446 | 0.136 | 4.65 | 0.51216 | 0.446 | 0.136 | 6.51 | 0.5544 | 0.491 | 0.139
|  | 障子 | 2.33 | 0.33176 | 0.286 | 0.091 | 2.33 | 0.33176 | 0.286 | 0.091 | 2.33 | 0.33176 | 0.286 | 0.091 | 3.49 | 0.35552 | 0.316 | 0.088 | 4.65 | 0.35552 | 0.316 | 0.088 | 4.65 | 0.35552 | 0.316 | 0.088 | 4.65 | 0.35552 | 0.316 | 0.088 | 6.51 | 0.37752 | 0.342 | 0.087
|  | 外ブラインド(付属部材なし) | 2.33 | 0.10824 | 0.09 | 0.033 | 2.33 | 0.10824 | 0.09 | 0.033 | 2.33 | 0.10824 | 0.09 | 0.033 | 3.49 | 0.11704 | 0.1 | 0.033 | 4.65 | 0.11704 | 0.1 | 0.033 | 4.65 | 0.11704 | 0.1 | 0.033 | 4.65 | 0.11704 | 0.1 | 0.033 | 6.51 | 0.12408 | 0.107 | 0.034
|  | 外ブラインド(レースカーテン) | 2.33 | 0.07744 | 0.065 | 0.023 | 2.33 | 0.07744 | 0.065 | 0.023 | 2.33 | 0.07744 | 0.065 | 0.023 | 3.49 | 0.0836 | 0.072 | 0.023 | 4.65 | 0.0836 | 0.072 | 0.023 | 4.65 | 0.0836 | 0.072 | 0.023 | 4.65 | 0.0836 | 0.072 | 0.023 | 6.51 | 0.08888 | 0.077 | 0.024
|  | 外ブラインド(障子) | 2.33 | 0.14696 | 0.16 | 0.007 | 2.33 | 0.14696 | 0.16 | 0.007 | 2.33 | 0.14696 | 0.16 | 0.007 | 3.49 | 0.16544 | 0.184 | 0.004 | 4.65 | 0.16544 | 0.184 | 0.004 | 4.65 | 0.16544 | 0.184 | 0.004 | 4.65 | 0.16544 | 0.184 | 0.004 | 6.51 | 0.18128 | 0.204 | 0.002
| H11基準超 | 開口部仕様 | U値: 低放射複層ガラス（ガス入り空気層12）; Ⅰ地域 U値: 低放射複層ガラス（ガス入り空気層12）; Ⅰ地域 U値: 低放射複層ガラス（ガス入り空気層12）; Ⅱ地域 U値: 低放射複層ガラス（空気層12 枠：金属製熱遮断）; Ⅲ地域 U値: 低放射複層ガラス（空気層12 枠：金属製熱遮断）; Ⅳ地域 U値: 低放射複層ガラス（空気層12 枠：金属製熱遮断）; Ⅳ地域 U値: 低放射複層ガラス（空気層12 枠：金属製熱遮断）; Ⅴ地域 U値: 熱線反射ガラス2種（外付けブラインド）
|  | なし | 1.9 | 0.748 | 0.778 | 0.072 | 1.9 | 0.748 | 0.778 | 0.072 | 1.9 | 0.748 | 0.778 | 0.072 | 2.91 | 0.748 | 0.778 | 0.072 | 2.91 | 0.748 | 0.778 | 0.072 | 2.91 | 0.748 | 0.778 | 0.072 | 2.91 | 0.748 | 0.778 | 0.072 | 6.51 | 0.5544 | 0.535 | 0.095
|  | レースカーテン | 1.9 | 0.47344 | 0.401 | 0.137 | 1.9 | 0.47344 | 0.401 | 0.137 | 1.9 | 0.47344 | 0.401 | 0.137 | 2.91 | 0.47344 | 0.401 | 0.137 | 2.91 | 0.47344 | 0.401 | 0.137 | 2.91 | 0.47344 | 0.401 | 0.137 | 2.91 | 0.47344 | 0.401 | 0.137 | 6.51 | 0.08712 | 0.067 | 0.032
|  | 障子 | 1.9 | 0.33176 | 0.286 | 0.091 | 1.9 | 0.33176 | 0.286 | 0.091 | 1.9 | 0.33176 | 0.286 | 0.091 | 2.91 | 0.33176 | 0.286 | 0.091 | 2.91 | 0.33176 | 0.286 | 0.091 | 2.91 | 0.33176 | 0.286 | 0.091 | 2.91 | 0.33176 | 0.286 | 0.091 | 6.51 | 0.0616 | 0.048 | 0.022
|  | 外ブラインド(付属部材なし) | 1.9 | 0.10824 | 0.09 | 0.033 | 1.9 | 0.10824 | 0.09 | 0.033 | 1.9 | 0.10824 | 0.09 | 0.033 | 2.91 | 0.10824 | 0.09 | 0.033 | 2.91 | 0.10824 | 0.09 | 0.033 | 2.91 | 0.10824 | 0.09 | 0.033 | 2.91 | 0.10824 | 0.09 | 0.033 | 6.51 | 0.5544 | 0.535 | 0.095
|  | 外ブラインド(レースカーテン) | 1.9 | 0.07744 | 0.065 | 0.023 | 1.9 | 0.07744 | 0.065 | 0.023 | 1.9 | 0.07744 | 0.065 | 0.023 | 2.91 | 0.07744 | 0.065 | 0.023 | 2.91 | 0.07744 | 0.065 | 0.023 | 2.91 | 0.07744 | 0.065 | 0.023 | 2.91 | 0.07744 | 0.065 | 0.023 | 6.51 | 0.08712 | 0.067 | 0.032
|  | 外ブラインド(障子) | 1.9 | 0.14696 | 0.16 | 0.007 | 1.9 | 0.14696 | 0.16 | 0.007 | 1.9 | 0.14696 | 0.16 | 0.007 | 2.91 | 0.14696 | 0.16 | 0.007 | 2.91 | 0.14696 | 0.16 | 0.007 | 2.91 | 0.14696 | 0.16 | 0.007 | 2.91 | 0.14696 | 0.16 | 0.007 | 6.51 | 0.0616 | 0.048 | 0.022
Note on F5: Keisuke Nishimura: 開口部SC値.xlsx 宮島様データより

## 方位係数
ガラスの仕様：2層 | 南 |  | 西 |  | 北 |  | 東 |  | 水平
地域区分 | 冷房 | 暖房 | 冷房 | 暖房 | 冷房 | 暖房 | 冷房 | 暖房 | 冷房 | 暖房
1 | 0.8 | 0.876 | 0.885 | 0.846 | 0.847 | 0.838 | 0.888 | 0.849 | 0.899 | 0.825
2 | 0.805 | 0.861 | 0.883 | 0.854 | 0.853 | 0.836 | 0.882 | 0.852 | 0.9 | 0.834
3 | 0.792 | 0.866 | 0.89 | 0.85 | 0.847 | 0.84 | 0.874 | 0.848 | 0.903 | 0.836
4 | 0.776 | 0.853 | 0.881 | 0.852 | 0.846 | 0.837 | 0.887 | 0.853 | 0.908 | 0.846
5 | 0.801 | 0.875 | 0.88 | 0.847 | 0.857 | 0.843 | 0.878 | 0.851 | 0.9 | 0.826
6 | 0.79 | 0.87 | 0.885 | 0.851 | 0.84 | 0.849 | 0.885 | 0.851 | 0.904 | 0.883
7 | 0.781 | 0.878 | 0.885 | 0.845 | 0.828 | 0.851 | 0.887 | 0.844 | 0.909 | 0.828
8 | 0.82 |  | 0.881 |  | 0.842 |  | 0.882 |  | 0.901
窓以外の方位係数 | 南 |  | 西 |  | 北 |  | 東 |  | 天井 |  | 床
地域区分 | 冷房 | 暖房 | 冷房 | 暖房 | 冷房 | 暖房 | 冷房 | 暖房 | 冷房 | 暖房 | 冷房 | 暖房
1 | 0.502 | 0.935 | 0.508 | 0.535 | 0.329 | 0.26 | 0.545 | 0.564 | 1 | 1 | 0 | 0
2 | 0.507 | 0.856 | 0.529 | 0.544 | 0.341 | 0.263 | 0.503 | 0.554 | 1 | 1 | 0 | 0
3 | 0.476 | 0.851 | 0.553 | 0.542 | 0.335 | 0.284 | 0.468 | 0.54 | 1 | 1 | 0 | 0
4 | 0.437 | 0.815 | 0.481 | 0.527 | 0.322 | 0.256 | 0.518 | 0.531 | 1 | 1 | 0 | 0
5 | 0.472 | 0.983 | 0.518 | 0.538 | 0.373 | 0.238 | 0.5 | 0.568 | 1 | 1 | 0 | 0
6 | 0.434 | 0.936 | 0.504 | 0.523 | 0.341 | 0.261 | 0.512 | 0.579 | 1 | 1 | 0 | 0
7 | 0.412 | 1.023 | 0.495 | 0.548 | 0.307 | 0.227 | 0.509 | 0.543 | 1 | 1 | 0 | 0
8 | 0.48 |  | 0.505 |  | 0.325 |  | 0.515 |  | 1 |  | 0
Note on A1: Keisuke Nishimura: 建研 第3章 第4節 付録B B4 表1
Note on A15: Keisuke Nishimura: 建研 第3章 第2節 付録C 表1、2

## 窓面積
| 寒冷地 窓面積[m2] | 温暖地 窓面積 [m2]
和室 | 2.15 | 4.59 | 1.9161 | 4.0907 | s
LD | 2.97 | 3.47 | 2.6469 | 3.0925 | s
LD | 2.15 | 3.47 | 1.9161 | 3.0925 | s
LD | 2.15 | 2.15 | 1.9161 | 1.9161 | e
台所 | 0.6 | 0.98 | 0.53473 | 0.87339 | e
1F便所 | 0.35 | 0.54 | 0.31192 | 0.48125 | n
洗面所 | 0.35 | 0.54 | 0.31192 | 0.48125 | n
浴室 | 0.35 | 0.54 | 0.31192 | 0.48125 | w
ホール | 0.35 | 0.54 | 0.31192 | 0.48125 | n
主寝室 | 1.82 | 1.73 | 1.622 | 1.5418 | s
子供室1 | 2.97 | 3.22 | 2.6469 | 2.8697 | s
子供室2 | 2.97 | 3.22 | 2.6469 | 2.8697 | s
子供室2 | 0.35 | 0.66 | 0.31192 | 0.5882 | e
2Fホール | 0.84 | 0.99 | 0.74862 | 0.8823 | n
主寝室 | 1.31 | 0.99 | 1.1675 | 0.8823 | w
2F便所 | 0.35 | 0.54 | 0.31192 | 0.48125 | n
クローゼット | 0 | 0.54 | 0 | 0.48125 | w
南 | 15.03 | 19.7
西 | 1.66 | 2.07
北 | 2.24 | 3.15
東 | 3.1 | 3.79
Note on B5: Keisuke Nishimura: 寒冷地、温暖地の窓の開口部面積同じ
Note on B18: Keisuke Nishimura: 寒冷地はクローゼット窓なし