## 室気積
室名 | 実際の気積[m3] | 空気の熱容量[J/K] | 家具熱容量[J/K] | 熱容量合計[J/K] | 気積逆算[m3] | 床面積[m2] | すきま風
mor | 70.92 | 85529.52 | 893592 | 979121.52 | 811.8752
oor | 83.47 | 100664.82 | 1051722 | 1152386.82 | 955.5446
nor | 134.63 | 162363.78 | 1696338 | 1858701.78 | 1541.2121
階間(L4) | 24.64 | 29715.84 | 310464 | 340179.84 | 282.0728
小屋裏1 | 46.9533 | 56625.6436 | 591611.202 | 648236.8456 | 537.5098 | 52.1703 | 234.7663 | 2階上 切妻(横)
小屋裏2 | 11.1793 | 13482.2961 | 140859.81 | 154342.1061 | 127.9785 | 12.4215 | 55.8967 | 水回り上 片流れ(3)
小屋裏3 | 2.9812 | 3595.279 | 37562.616 | 41157.895 | 34.1276 | 3.3124 | 14.9058 | 和室上 片流れ(4)
床下 | 33.025 | 39828.15 | 416115 | 455943.15 | 378.0623 | 66.05 | 165.125

## 計算条件
冷房/暖房 | 地域区分 | 運転 | 通風 | 熱容量 | 寒冷地/温暖地 | 自然換気回数 |  | 目標UA値 | 目標ηA値 | 目標値と検算値の確認(一致:True) |  | 全館連続 | 11
2 | 3 | 6 | 13 | 16 |  |  |  | W/(m2・K) | － | UA | ηA | 居室間歇 | 12
H | 6 | 居室間歇 | 3 | 1 | 温暖地 | 0 | 12 | 0.9 | 0.048 | TRUE | TRUE | 居室連続 | 13
[12 empty] | LDK 居室連続運転、その他居室 居室間歇運転 | 15
[8 empty] | kyositu_kanketu |  |  |  | LDK 居室間歇運転、その他居室 居室連続運転 | 16
Note on H3: Keisuke Nishimura: 運転モードの数字を結合(E列、F列)

## 外皮面積
| 南 |  | 西 |  | 北 |  | 東 |  | 水平 |  | 温度差係数 | U値 | ηd値 | 外皮総面積 |  | 地域区分 | 6 | 温暖地
| 面積 | 方位係数 | 面積 | 方位係数 | 面積 | 方位係数 | 面積 | 方位係数 | 面積 | 方位係数 |  |  |  | 301.69 | ←緑本 312.80(温暖地) | 暖房/冷房 | H
外壁 | 33.09 | 0.936 | 29.45 | 0.523 | 44.05 | 0.261 | 27.06 | 0.579 | 0 | 1 | 1 | 0.55232 | 0.018779 |  |  | 外壁総面積 | 133.65 | ←緑本 144.79(温暖地)
天井 | [8 empty] | 67.92 | 1 | 1 | 0.25011 | 0.0085036 |  |  | 天井総面積 | 67.92
床 | [8 empty] | 65.42 | 0 | 0.7 | 0.50021 | 0.017007 |  |  | 床総面積 | 65.42
土間 | [8 empty] | 2.48 | [6 empty] | ドア総面積 | 3.51
ドア | 0 | 0.936 | 1.89 | 0.523 | 1.62 | 0.261 | 0 | 0.579 |  |  | 1 | 4.8979 | 0.16653 |  |  | 窓総面積 | 28.71 | ←緑本 28.69(温暖地)
窓 | 19.7 | 0.936 | 2.07 | 0.523 | 3.15 | 0.261 | 3.79 | 0.579 |  |  | 1 | 4.8979 | 0.77928 | ←窓 ηdが0.88超えない場合
[11 empty] | 窓 | - | - | ←窓 ηdが0.88超える場合 |  | UA値 | 0.9 | ←目標値
[10 empty] | 最終的な窓の性能値 |  | 4.8979 | 0.77928 |  |  | ηAC値 | - | ←目標値
[16 empty] | ηAH値 | 0.048 | ←目標値
| U*A*H | U*A*H 窓 ηd > 0.88の場合 | [10 empty] | H28省エネ基準の仕様基準における部位の熱貫流率 |  |  |  | 仕様基準 U値 | U*A*H
外壁 | 73.817 | - | [11 empty] | 寒冷地 | 温暖地 | 外壁 | 0.53 | 70.8345
天井 | 16.9872 | - | [10 empty] | 外壁 | 0.35 | 0.53 | 天井 | 0.24 | 16.3008
床 | 22.9066 | - | [10 empty] | 天井 | 0.17 | 0.24 | 床 | 0.48 | 21.9811
ドア | 17.1916 | - | [10 empty] | 床 | 0.34 | 0.48 | ドア | 4.7 | 16.497
窓 | 140.6186 | - | [10 empty] | ドア | 2.3 | 4.7 | 窓 | 4.7 | 134.937
| 271.521 | - | [10 empty] | 窓 | 2.3 | 4.7 | 仕様基準 U値から 計算したUA値 |  | 0.86364
UA値 | 0.9 | - | ←検算値 | [12 empty] | fu | 1.0421
[16 empty] | ηd(窓)/0.88 | 0.88555
[16 empty] | 窓ηd > 0.88フラグ | 0 | ←窓ηd 0.88を超えるときは1、超えないときは0
| η*A*f*ν | η*A*f*ν 窓ηd > 0.88の場合 |  |  |  | η*A*f*ν | η*A*f*ν 窓ηd > 0.88の場合 | [9 empty] | 窓 ηd < 0.88の場合 | 窓 ηd > 0.88の場合
外壁 | - | - |  |  | 外壁 | 1.381 | - | [8 empty] | m_c | - | -
天井 | - | - |  |  | 天井 | 0.57756 | - | [8 empty] | m_c_wall | - | -
床 | - | - |  |  | 床 | 0 | - | [8 empty] | m_c_win | - | -
ドア | - | - |  |  | ドア | 0.23502 | - | [8 empty] | ηd(窓) | - | - | ←計算値
窓 | - | - |  |  | 窓 | 12.2876 | -
| - | - |  |  |  | 14.4811 | - | [8 empty] | m_h | 14.4811 | 14.4811
ηAC値 | - | - | ←検算値 |  | ηAH値 | 0.048 | - | ←検算値 | [7 empty] | m_h_wall | 2.1936 | 2.1936
[16 empty] | m_h_win | 12.2876 | 12.2876
[16 empty] | ηd(窓) | 0.77928 | 0.88 | ←計算値
m_c_win = m_c - m_c_wall = Σ(窓のみ)A*ηc*νc
= Σ(窓のみ)A*(fc * ηd)*νc
= ηd* Σ(窓のみ)A*fc *νc
ηd = m_c_win / Σ(窓のみ)A*fc *νc
m_c = ηAC*Aenv = ΣA*ηc*νc
m_c_wall = Σ(壁のみ)A*ηc*νc
= Σ(壁のみ)A*(fc * ηd)*νc
= ηd* Σ(壁のみ)A*fc *νc
ηc=fc * ηd
壁・ドア：ηd=0.034*U
窓：ηd=ηd
仕様基準のU値から計算した
UA値
1.0
f_u(UA)
断熱材厚さが0になっている →UA、ηA一致しない、熱抵抗がマイナス (UA = 10, ηA＝0.04)
ドア・窓の熱貫流率が0.01になっている →UA一致する、U=0だから熱抵抗がエラー表示 (UA = 0, ηA = 0.04)
ドア・窓の熱貫流率が6.51になっている → UA一致しない(UA = 2.0, ηA＝0.04)
ηA=0のとき、ηAは一致しない(UA = 0.5, ηA＝0)
Note on J5: Makoto Satoh: 土間の面積は足さない
Note on P16: Makoto Satoh: 温暖地の使用基準が違っているようです

## 断熱材の厚さ
| U [W/m2K] | Ri [m2K/W] | 断熱材 | R1 [m2K/W] | d1 [m] | λ1 [W/mK] | 断熱材 | R2 [m2K/W] | d2 [m] | λ2 [W/mK] | 断熱材 | R3 [m2K/W] | d3 [m] | λ3 [W/mK] | 断熱材 | R4 [m2K/W] | d4 [m] | λ4 [W/mK] | 断熱材 | R5 [m2K/W] | d5 [m] | λ5 [W/mK] | Ro [m2K/W]
外壁 | 0.55232 | 0.11 | せっこうボード | 0.043182 | 0.010407 | 0.241 | 中空層 | 0.09 |  |  | 住宅用グラスウール断熱材16K相当 | 1.3641 | 0.061386 | 0.045 | 合板 | 0.075 | 0.012 | 0.16 | 木片セメント板 | 0.088235 | 0.013235 | 0.15 | 0.04
屋根 | 0.25011 | 0.09 | せっこうボード | 0.043182 | 0.010407 | 0.241 | 住宅用グラスウール断熱材10K相当 | 3.7751 | 0.18876 | 0.05 | [12 empty] | 0.09
外壁床 | 0.50021 | 0.15 | コンクリート | 0 | 0 | 1.6 | 合板 | 0.075 | 0.012 | 0.16 | グラスウール16K | 1.6242 | 0.073087 | 0.045 | [8 empty] | 0.15
間仕切 |  |  | せっこうボード | 0.056818 | 0.013693 | 0.241 | 中空層 | 0.09 |  |  | せっこうボード | 0.056818 | 0.013693 | 0.241
階間床 |  |  | せっこうボード | 0.056818 | 0.013693 | 0.241
2F床 |  |  | コンクリート | 0 | 0 | 1.6 | 合板 | 0.075 | 0.012 | 0.16
土間床 |  |  | コンクリート | 0.075 | 0.12 | 1.6
断熱材なしのとき
| U [W/m2K] | Ri [m2K/W] | 断熱材 | R1 [m2K/W] | d1 [m] | λ1 [W/mK] | 断熱材 | R2 [m2K/W] | d2 [m] | λ2 [W/mK] | 断熱材 | R3 [m2K/W] | d3 [m] | λ3 [W/mK] | 断熱材 | R4 [m2K/W] | d4 [m] | λ4 [W/mK] | 断熱材 | R5 [m2K/W] | d5 [m] | λ5 [W/mK] | Ro [m2K/W]
外壁 | 2.2401 | 0.11 | せっこうボード | 0.043182 | 0.010407 | 0.241 | 中空層 | 0.09 |  |  | 住宅用グラスウール断熱材16K相当 | 0 | 0 | 0.045 | 合板 | 0.075 | 0.012 | 0.16 | 木片セメント板 | 0.088235 | 0.013235 | 0.15 | 0.04
屋根 | 4.4807 | 0.09 | せっこうボード | 0.043182 | 0.010407 | 0.241 | 住宅用グラスウール断熱材10K相当 | 0 | 0 | 0.05 | [12 empty] | 0.09
外壁床 | 2.6667 | 0.15 | コンクリート | 0 | 0 | 1.6 | 合板 | 0.075 | 0.012 | 0.16 | グラスウール16K | 0 | 0 | 0.045 | [8 empty] | 0.15
R_t = 1 / U
R_t = Ri + Ro +Σ Rm Ri:室内表面熱伝達抵抗
Ro:外気表面熱伝達抵抗
Σ Rm：断熱材熱伝達抵抗総和
Rm1 = R_t - Ri - Ro - Σ Rm Rm1：求めたい断熱材抵抗
d = Rm1 * λ
熱伝導率 λ の根拠：第3章 第3節 付録A A1からA4

## common
key | ac_method
value | simple

## building
key | story | c_value [cm2/m2] | inside_pressure
value | 2 | 0 | negative

## rooms
key | id | name | sub_name | floor_area [m2] | volume [m3] | ventilation_natural [m3/h] | schedule_name | 遅れ家具熱容量[J/K]
value0 | 0 | mor | 主たる居室 | 29.81 | 811.88 | 0 | mor_kyositu_kanketu | 113295
value1 | 1 | oor | その他居室 | 34.78 | 955.54 | 0 | oor_kyositu_kanketu | 362710
value2 | 2 | nor | 非居室 | 55.49 | 1541.21 | 0 | nor_kyositu_kanketu | 1237843.5
value3 | 3 | kaima | 階間(L4) | 52.17 | 282.0728 | 0 | zero | 0.001
value4 | 4 | attic1 | 小屋裏1 | 52.1703 | 537.5098 | 0 | zero | 0.001
value5 | 5 | attic2 | 小屋裏2 | 12.4215 | 127.9785 | 0 | zero | 0.001
value6 | 6 | attic3 | 小屋裏3 | 3.3124 | 34.1276 | 0 | zero | 0.001
value7 | 7 | found | 床下 | 66.05 | 378.0623 | 0 | zero | 0.001
value8
value9
value10
value11
value12
value13
value14
value15
value16
value17
Note on G2: Makoto Satoh: 自然換気回数をケースごとの変数に修正
Note on C6: Makoto Satoh: 小屋裏を追加

## external_general_parts
key | id | name | sub_name | room_id | area [m2] | is_floor | layers_name | direction | temp_dif_coef
value0 | 0 | 外壁 | 主たる居室 | 0 | 14.07 | FALSE | 外壁 | e | 1
value1 | 1 | 外壁 | 主たる居室 | 0 | 7.27 | FALSE | 外壁 | s | 1
value2 | 2 | 外壁 | 主たる居室 | 0 | 3.5 | FALSE | 外壁 | n | 1
value3 | 3 | 外壁 | その他居室 | 1 | 8.08 | FALSE | 外壁 | e | 1
value4 | 4 | 外壁 | その他居室 | 1 | 14.76 | FALSE | 外壁 | s | 1
value5 | 5 | 外壁 | その他居室 | 1 | 7.75 | FALSE | 外壁 | w | 1
value6 | 6 | 外壁 | 非居室 | 2 | 4.36 | FALSE | 外壁 | e | 1
value7 | 7 | 外壁 | 非居室 | 2 | 6.33 | FALSE | 外壁 | s | 1
value8 | 8 | 外壁 | 非居室 | 2 | 18.97 | FALSE | 外壁 | w | 1
value9 | 9 | 外壁 | 非居室 | 2 | 38.11 | FALSE | 外壁 | n | 1
value10 | 10 | 外壁 | 階間(L4) | 3 | 2.73 | FALSE | 外壁 | e | 1
value11 | 11 | 外壁 | 階間(L4) | 3 | 4.78 | FALSE | 外壁 | s | 1
value12 | 12 | 外壁 | 階間(L4) | 3 | 0.25 | FALSE | 外壁 | w | 1
value13 | 13 | 外壁 | 階間(L4) | 3 | 1.37 | FALSE | 外壁 | n | 1
value14
value15
value16
value17
value18
value19
value20
value21
value22
value23
value24
value25
value26
value27
value28
value29
value30
value31
value32
value33
value34
value35
value36
value37
value38
value39
value40
value41
value42
value43
value44
value45
value46
value47
value48
value49
value50
value51
value52
value53
value54
value55

## external_opaque_parts
key | id | name | sub_name | room_id | area [m2] | u_value [W/m2K] | direction
value0 | 14 | 玄関ドア | 非居室 | 2 | 1.89 | 4.8979 | w
value1 | 15 | 台所ドア | 非居室 | 2 | 1.62 | 4.8979 | n
value2 | 16 | 小屋裏１屋根 | 小屋裏1 | 4 | 52.1703 | 4.51 | top
value3 | 17 | 小屋裏２屋根 | 小屋裏2 | 5 | 12.4215 | 4.51 | top
value4 | 18 | 小屋裏３屋根 | 小屋裏3 | 6 | 3.3124 | 4.51 | top
value5
value6
value7
value8
value9
value10
value11
value12
value13
value14
value15
value16
value17
value18
value19
value20
value21
value22
value23
value24
value25
value26
value27
value28
value29
Note on F2: Keisuke Nishimura: 寒冷地、温暖地のドアの開口部面積同じ
Note on B4: Makoto Satoh: 屋根を追加

## external_transparent_parts
key | id | name | sub_name | room_id | area [m2] | u_value [W/m2K] | eta_value | glass | glass_area_ratio | direction | solar_shading_exist | depth [m] | d_h [m] | d_e [m]
value0 | 19 | 窓 | 非居室 | 2 | 4.59 | 4.8979 | 0.77928 | multiple | 1 | s | TRUE | 0.3 | 1.8 | 0.6
value1 | 20 | 窓 | 主たる居室 | 0 | 3.47 | 4.8979 | 0.77928 | multiple | 1 | s | TRUE | 0.91 | 2.1 | 0.48
value2 | 21 | 窓 | 主たる居室 | 0 | 3.47 | 4.8979 | 0.77928 | multiple | 1 | s | TRUE | 0.91 | 2.1 | 0.48
value3 | 22 | 窓 | 主たる居室 | 0 | 2.15 | 4.8979 | 0.77928 | multiple | 1 | e | FALSE
value4 | 23 | 窓 | 主たる居室 | 0 | 0.98 | 4.8979 | 0.77928 | multiple | 1 | e | FALSE
value5 | 24 | 窓 | 非居室 | 2 | 0.54 | 4.8979 | 0.77928 | multiple | 1 | n | FALSE
value6 | 25 | 窓 | 非居室 | 2 | 0.54 | 4.8979 | 0.77928 | multiple | 1 | n | FALSE
value7 | 26 | 窓 | 非居室 | 2 | 0.54 | 4.8979 | 0.77928 | multiple | 1 | w | FALSE
value8 | 27 | 窓 | 非居室 | 2 | 0.54 | 4.8979 | 0.77928 | multiple | 1 | n | FALSE
value9 | 28 | 窓 | その他居室 | 1 | 1.73 | 4.8979 | 0.77928 | multiple | 1 | s | TRUE | 0.65 | 1.05 | 0.45
value10 | 29 | 窓 | その他居室 | 1 | 3.22 | 4.8979 | 0.77928 | multiple | 1 | s | TRUE | 0.65 | 1.95 | 0.45
value11 | 30 | 窓 | その他居室 | 1 | 3.22 | 4.8979 | 0.77928 | multiple | 1 | s | TRUE | 0.65 | 1.95 | 0.45
value12 | 31 | 窓 | その他居室 | 1 | 0.66 | 4.8979 | 0.77928 | multiple | 1 | e | FALSE
value13 | 32 | 窓 | 非居室 | 2 | 0.99 | 4.8979 | 0.77928 | multiple | 1 | n | FALSE
value14 | 33 | 窓 | その他居室 | 1 | 0.99 | 4.8979 | 0.77928 | multiple | 1 | w | FALSE
value15 | 34 | 窓 | 非居室 | 2 | 0.54 | 4.8979 | 0.77928 | multiple | 1 | n | FALSE
value16 | 35 | 窓 | 非居室 | 2 | 0.54 | 4.8979 | 0.77928 | multiple | 1 | w | FALSE
value17
value18
value19
value20
value21
value22
value23
value24
value25
value26
value27
value28
value29
Note on F5: Keisuke Nishimura: 寒冷地、温暖地の窓の開口部面積同じ
Note on F18: Keisuke Nishimura: 寒冷地はクローゼット窓なし

## internals
key | id1 | id2 | name1 | name2 | sub_name1 | sub_name2 | room_id1 | room_id2 | area [m2] | layers_name | direction
value0 | 36 | 37 | 主たる居室 | 非居室 |  |  | 0 | 2 | 25.84 | 間仕切 | horizontal
value1 | 38 | 39 | 主たる居室 | 床下 |  |  | 0 | 7 | 29.81 | 外壁床 | downward
value2 | 40 | 41 | 主たる居室 | 小屋裏2 |  |  | 0 | 5 | 4.14 | 屋根 | upward
value3 | 42 | 43 | 主たる居室 | 小屋裏2 |  |  | 0 | 5 | 0.34 | 外壁 | horizontal
value4 | 44 | 45 | 階間(L4) | 主たる居室 |  |  | 3 | 0 | 25.67 | 階間床 | downward
value5 | 46 | 47 | その他居室 | 非居室 |  |  | 1 | 2 | 22.92 | 間仕切 | horizontal
value6 | 48 | 49 | その他居室 | 小屋裏1 |  |  | 1 | 4 | 34.78 | 屋根 | upward
value7 | 50 | 51 | その他居室 | 階間(L4) |  |  | 1 | 3 | 34.78 | 2F床 | downward
value8 | 52 | 53 | 非居室 | 床下 |  |  | 2 | 7 | 35.61 | 外壁床 | downward
value9 | 54 | 55 | 非居室 | 床下 |  |  | 2 | 7 | 0.63 | 外壁 | horizontal
value10 | 56 | 57 | 非居室 | 小屋裏1 |  |  | 2 | 4 | 17.4 | 屋根 | upward
value11 | 58 | 59 | 非居室 | 小屋裏1 |  |  | 2 | 4 | 2.28 | 外壁 | horizontal
value12 | 60 | 61 | 非居室 | 小屋裏2 |  |  | 2 | 5 | 8.28 | 屋根 | upward
value13 | 62 | 63 | 非居室 | 小屋裏2 |  |  | 2 | 5 | 0.93 | 外壁 | horizontal
value14 | 64 | 65 | 非居室 | 小屋裏3 |  |  | 2 | 6 | 3.31 | 屋根 | upward
value15 | 66 | 67 | 階間(L4) | 非居室 |  |  | 3 | 2 | 38.1 | 階間床 | downward
value16 | 68 | 69 | 非居室 | 階間(L4) |  |  | 2 | 3 | 2.51 | 間仕切 | horizontal
value17 | 70 | 71 | 小屋裏2 | 階間(L4) |  |  | 5 | 3 | 1.82 | 外壁 | horizontal
value18 | 72 | 73 | 小屋裏3 | 階間(L4) |  |  | 6 | 3 | 2.48 | 外壁 | horizontal
value19
value20
value21
value22
value23
value24
value25
value26
value27
value28
value29
value30
value31
value32
value33
value34
value35
value36
value37
value38
value39
value40
value41
value42
value43
value44
value45
value46
value47
value48
value49
value50
value51
value52
value53
value54
value55
value56
value57
value58
value59
value60
value61
value62
value63
value64
value65
value66
value67
Note on K33: Keisuke Nishimura: PDFだと間仕切になっているが現状はそのまま
Note on K34: Keisuke Nishimura: PDFだと間仕切になっているが現状はそのまま
Note on J40: Keisuke Nishimura: 0.48 → 0.46に変更 PDFが0.46のため
Note on J41: Keisuke Nishimura: 0.48 → 0.46に変更 PDFが0.46のため
Note on K48: Keisuke Nishimura: PDFだと間仕切になっているが現状はそのまま
Note on K49: Keisuke Nishimura: PDFだと間仕切になっているが現状はそのまま
Note on K51: Keisuke Nishimura: PDFだと間仕切になっているが現状はそのまま
Note on K52: Keisuke Nishimura: PDFだと間仕切になっているが現状はそのまま
Note on K56: Keisuke Nishimura: PDFだと間仕切になっているが現状はそのまま
Note on K62: Keisuke Nishimura: PDFだと間仕切になっているが現状はそのまま
Note on K63: Keisuke Nishimura: PDFだと間仕切になっているが現状はそのまま

## 内壁
key | id1 | id2 | name1 | name2 | sub_name1 | sub_name2 | room_id1 | room_id2 | area [m2] | layers_name | direction
value0 | 36 | 37 | 非居室 | 床下 |  |  | 2 | 7 | 16.56 | 外壁床 | downward | 非居室-床下
value1 | 38 | 39 | 主たる居室 | 床下 |  |  | 0 | 7 | 21.53 | 外壁床 | downward | 床下-主たる居室
value2 | 40 | 41 | 主たる居室 | 非居室 |  |  | 0 | 2 | 8.64 | 間仕切 | horizontal | 非居室-主たる居室
value3 | 42 | 43 | 主たる居室 | 主たる居室 |  |  | 0 | 0 | 5.46 | 間仕切 | horizontal | 主たる居室-主たる居室
value4 | 44 | 45 | 非居室 | 非居室 |  |  | 2 | 2 | 5.46 | 間仕切 | horizontal | 非居室-非居室
value5 | 46 | 47 | 非居室 | 主たる居室 |  |  | 2 | 0 | 8.73 | 間仕切 | horizontal | 非居室-主たる居室
value6 | 48 | 49 | 非居室 | 主たる居室 |  |  | 2 | 0 | 4.1 | 間仕切 | horizontal | 非居室-主たる居室
value7 | 50 | 51 | 非居室 | 主たる居室 |  |  | 2 | 0 | 4.37 | 間仕切 | horizontal | 非居室-主たる居室
value8 | 52 | 53 | 非居室 | 非居室 |  |  | 2 | 2 | 4.1 | 間仕切 | horizontal | 非居室-非居室
value9 | 54 | 55 | 非居室 | 非居室 |  |  | 2 | 2 | 4.1 | 間仕切 | horizontal | 非居室-非居室
value10 | 56 | 57 | 非居室 | 非居室 |  |  | 2 | 2 | 4.1 | 間仕切 | horizontal | 非居室-非居室
value11 | 58 | 59 | 非居室 | 非居室 |  |  | 2 | 2 | 2.05 | 間仕切 | horizontal | 非居室-非居室
value12 | 60 | 61 | 非居室 | 非居室 |  |  | 2 | 2 | 4.09 | 間仕切 | horizontal | 非居室-非居室
value13 | 62 | 63 | 非居室 | 非居室 |  |  | 2 | 2 | 3.28 | 間仕切 | horizontal | 非居室-非居室
value14 | 64 | 65 | 非居室 | 非居室 |  |  | 2 | 2 | 2.9 | 2F床 | downward | 非居室-非居室
value15 | 66 | 67 | 主たる居室 | 小屋裏2 |  |  | 0 | 5 | 4.14 | 屋根 | upward | 小屋裏2-主たる居室
value16 | 68 | 69 | 非居室 | 小屋裏2 |  |  | 2 | 5 | 3.31 | 屋根 | upward | 非居室-小屋裏2
value17 | 70 | 71 | 非居室 | 小屋裏2 |  |  | 2 | 5 | 1.66 | 屋根 | upward | 非居室-小屋裏2
value18 | 72 | 73 | 非居室 | 小屋裏2 |  |  | 2 | 5 | 3.31 | 屋根 | upward | 非居室-小屋裏2
value19 | 74 | 75 | その他居室 | 非居室 |  |  | 1 | 2 | 6.55 | 間仕切 | horizontal | 非居室-その他居室
value20 | 76 | 77 | その他居室 | その他居室 |  |  | 1 | 1 | 8.74 | 間仕切 | horizontal | その他居室-その他居室
value21 | 78 | 79 | その他居室 | その他居室 |  |  | 1 | 1 | 8.74 | 間仕切 | horizontal | その他居室-その他居室
value22 | 80 | 81 | 非居室 | 非居室 |  |  | 2 | 2 | 4.37 | 間仕切 | horizontal | 非居室-非居室
value23 | 82 | 83 | 非居室 | その他居室 |  |  | 2 | 1 | 2.18 | 間仕切 | horizontal | 非居室-その他居室
value24 | 84 | 85 | 非居室 | その他居室 |  |  | 2 | 1 | 7.09 | 間仕切 | horizontal | 非居室-その他居室
value25 | 86 | 87 | 非居室 | その他居室 |  |  | 2 | 1 | 7.1 | 間仕切 | horizontal | 非居室-その他居室
value26 | 88 | 89 | 非居室 | 小屋裏1 |  |  | 2 | 4 | 4.97 | 屋根 | upward | 非居室-小屋裏1
value27 | 90 | 91 | その他居室 | 小屋裏1 |  |  | 1 | 4 | 13.25 | 屋根 | upward | 小屋裏1-その他居室
value28 | 92 | 93 | その他居室 | 小屋裏1 |  |  | 1 | 4 | 10.76 | 屋根 | upward | 小屋裏1-その他居室
value29 | 94 | 95 | その他居室 | 小屋裏1 |  |  | 1 | 4 | 10.77 | 屋根 | upward | 小屋裏1-その他居室
value30 | 96 | 97 | 非居室 | 小屋裏1 |  |  | 2 | 4 | 10.77 | 屋根 | upward | 非居室-小屋裏1
value31 | 98 | 99 | 非居室 | 小屋裏1 |  |  | 2 | 4 | 1.59 | 外壁 | horizontal | 非居室-小屋裏1
value32 | 100 | 101 | 非居室 | 小屋裏1 |  |  | 2 | 4 | 0.69 | 外壁 | horizontal | 非居室-小屋裏1
value33 | 102 | 103 | 非居室 | 小屋裏3 |  |  | 2 | 6 | 3.31 | 外壁 | upward | 非居室-小屋裏3
value34 | 104 | 105 | 階間(L4) | 非居室 |  |  | 3 | 2 | 13.25 | 階間床 | downward | 非居室-階間(L4)
value35 | 106 | 107 | 階間(L4) | 主たる居室 |  |  | 3 | 0 | 21.53 | 階間床 | downward | 主たる居室-階間(L4)
value36 | 108 | 109 | 階間(L4) | 非居室 |  |  | 3 | 2 | 2.48 | 階間床 | downward | 非居室-階間(L4)
value37 | 110 | 111 | 階間(L4) | 非居室 |  |  | 3 | 2 | 7.87 | 階間床 | downward | 非居室-階間(L4)
value38 | 112 | 113 | 階間(L4) | 非居室 |  |  | 3 | 2 | 0.46 | 間仕切 | horizontal | 非居室-階間(L4)
value39 | 114 | 115 | 階間(L4) | 非居室 |  |  | 3 | 2 | 0.46 | 間仕切 | horizontal | 非居室-階間(L4)
value40 | 116 | 117 | 階間(L4) | 非居室 |  |  | 3 | 2 | 1.59 | 間仕切 | horizontal | 非居室-階間(L4)
value41 | 118 | 119 | 非居室 | 階間(L4) |  |  | 2 | 3 | 4.97 | 2F床 | downward | 非居室-階間(L4)
value42 | 120 | 121 | その他居室 | 階間(L4) |  |  | 1 | 3 | 13.25 | 2F床 | downward | 階間(L4)-その他居室
value43 | 122 | 123 | その他居室 | 階間(L4) |  |  | 1 | 3 | 10.76 | 2F床 | downward | 階間(L4)-その他居室
value44 | 124 | 125 | その他居室 | 階間(L4) |  |  | 1 | 3 | 10.77 | 2F床 | downward | 階間(L4)-その他居室
value45 | 126 | 127 | 非居室 | 階間(L4) |  |  | 2 | 3 | 7.87 | 2F床 | downward | 非居室-階間(L4)
value46 | 128 | 129 | 階間(L4) | 小屋裏2 |  |  | 3 | 5 | 1.82 | 外壁 | horizontal | 小屋裏2-階間(L4)
value47 | 130 | 131 | 階間(L4) | 小屋裏3 |  |  | 3 | 6 | 2.48 | 外壁 | horizontal | 小屋裏3-階間(L4)
value48 | 132 | 133 | 階間(L4) | 主たる居室 |  |  | 3 | 0 | 4.14 | 階間床 | downward | 主たる居室-階間(L4)
value49 | 134 | 135 | 主たる居室 | 小屋裏2 |  |  | 0 | 5 | 0.34 | 外壁 | horizontal | 小屋裏2-主たる居室
value50 | 136 | 137 | 非居室 | 小屋裏2 |  |  | 2 | 5 | 0.68 | 外壁 | horizontal | 非居室-小屋裏2
value51 | 138 | 139 | 非居室 | 非居室 |  |  | 2 | 2 | 4.37 | 間仕切 | horizontal | 非居室-非居室
value52 | 140 | 141 | 非居室 | 非居室 |  |  | 2 | 2 | 2.18 | 間仕切 | horizontal | 非居室-非居室
value53 | 142 | 143 | 非居室 | 小屋裏1 |  |  | 2 | 4 | 1.66 | 屋根 | upward | 非居室-小屋裏1
value54 | 144 | 145 | 非居室 | 小屋裏2 |  |  | 2 | 5 | 0.25 | 外壁 | horizontal | 非居室-小屋裏2
value55 | 146 | 147 | 非居室 | 階間(L4) |  |  | 2 | 3 | 1.66 | 2F床 | downward | 非居室-階間(L4)
value56 | 148 | 149 | 主たる居室 | 床下 |  |  | 0 | 7 | 8.28 | 外壁床 | downward | 床下-主たる居室
value57 | 150 | 151 | 非居室 | 床下 |  |  | 2 | 7 | 1.66 | 外壁床 | downward | 非居室-床下
value58 | 152 | 153 | 非居室 | 床下 |  |  | 2 | 7 | 3.31 | 外壁床 | downward | 非居室-床下
value59 | 154 | 155 | 非居室 | 床下 |  |  | 2 | 7 | 10.77 | 外壁床 | downward | 非居室-床下
value60 | 156 | 157 | 非居室 | 床下 |  |  | 2 | 7 | 0.27 | 外壁 | horizontal | 非居室-床下
value61 | 158 | 159 | 非居室 | 床下 |  |  | 2 | 7 | 0.36 | 外壁 | horizontal | 非居室-床下
value62 | 160 | 161 | 非居室 | 床下 |  |  | 2 | 7 | 3.31 | 外壁床 | downward | 非居室-床下
value63
value64
value65
value66
value67
主たる居室-その他居室 |  |  | 主たる居室 | その他居室 |  |  |  |  | 0 |  | upward
主たる居室-その他居室 |  |  | 主たる居室 | その他居室 |  |  |  |  | 0 |  | downward
主たる居室-その他居室 |  |  | 主たる居室 | その他居室 |  |  |  |  | 0 |  | horizontal
非居室-主たる居室 |  |  | 主たる居室 | 非居室 |  |  |  |  | 0 |  | upward
非居室-主たる居室 |  |  | 主たる居室 | 非居室 |  |  |  |  | 0 |  | downward
非居室-主たる居室 |  |  | 主たる居室 | 非居室 |  |  |  |  | 25.84 | 間仕切 | horizontal
床下-主たる居室 |  |  | 主たる居室 | 床下 |  |  |  |  | 0 |  | upward
床下-主たる居室 |  |  | 主たる居室 | 床下 |  |  |  |  | 29.81 | 外壁床 | downward
床下-主たる居室 |  |  | 主たる居室 | 床下 |  |  |  |  | 0 |  | horizontal
小屋裏1-主たる居室 |  |  | 主たる居室 | 小屋裏1 |  |  |  |  | 0 |  | upward
小屋裏1-主たる居室 |  |  | 主たる居室 | 小屋裏1 |  |  |  |  | 0 |  | downward
小屋裏1-主たる居室 |  |  | 主たる居室 | 小屋裏1 |  |  |  |  | 0 |  | horizontal
小屋裏2-主たる居室 |  |  | 主たる居室 | 小屋裏2 |  |  |  |  | 4.14 | 屋根 | upward
小屋裏2-主たる居室 |  |  | 主たる居室 | 小屋裏2 |  |  |  |  | 0 |  | downward
小屋裏2-主たる居室 |  |  | 主たる居室 | 小屋裏2 |  |  |  |  | 0.34 | 外壁 | horizontal
小屋裏3-主たる居室 |  |  | 主たる居室 | 小屋裏3 |  |  |  |  | 0 |  | upward
小屋裏3-主たる居室 |  |  | 主たる居室 | 小屋裏3 |  |  |  |  | 0 |  | downward
小屋裏3-主たる居室 |  |  | 主たる居室 | 小屋裏3 |  |  |  |  | 0 |  | horizontal
主たる居室-階間(L4) |  |  | 主たる居室 | 階間(L4) |  |  |  |  | 0 |  | upward
主たる居室-階間(L4) |  |  | 階間(L4) | 主たる居室 |  |  |  |  | 25.67 | 階間床 | downward
主たる居室-階間(L4) |  |  | 主たる居室 | 階間(L4) |  |  |  |  | 0 |  | horizontal
非居室-その他居室 |  |  | その他居室 | 非居室 |  |  |  |  | 0 |  | upward
非居室-その他居室 |  |  | その他居室 | 非居室 |  |  |  |  | 0 |  | downward
非居室-その他居室 |  |  | その他居室 | 非居室 |  |  |  |  | 22.92 | 間仕切 | horizontal
床下-その他居室 |  |  | その他居室 | 床下 |  |  |  |  | 0 |  | upward
床下-その他居室 |  |  | その他居室 | 床下 |  |  |  |  | 0 |  | downward
床下-その他居室 |  |  | その他居室 | 床下 |  |  |  |  | 0 |  | horizontal
小屋裏1-その他居室 |  |  | その他居室 | 小屋裏1 |  |  |  |  | 34.78 | 屋根 | upward
小屋裏1-その他居室 |  |  | その他居室 | 小屋裏1 |  |  |  |  | 0 |  | downward
小屋裏1-その他居室 |  |  | その他居室 | 小屋裏1 |  |  |  |  | 0 |  | horizontal
小屋裏2-その他居室 |  |  | その他居室 | 小屋裏2 |  |  |  |  | 0 |  | upward
小屋裏2-その他居室 |  |  | その他居室 | 小屋裏2 |  |  |  |  | 0 |  | downward
小屋裏2-その他居室 |  |  | その他居室 | 小屋裏2 |  |  |  |  | 0 |  | horizontal
小屋裏3-その他居室 |  |  | その他居室 | 小屋裏3 |  |  |  |  | 0 |  | upward
小屋裏3-その他居室 |  |  | その他居室 | 小屋裏3 |  |  |  |  | 0 |  | downward
小屋裏3-その他居室 |  |  | その他居室 | 小屋裏3 |  |  |  |  | 0 |  | horizontal
階間(L4)-その他居室 |  |  | その他居室 | 階間(L4) |  |  |  |  | 0 |  | upward
階間(L4)-その他居室 |  |  | その他居室 | 階間(L4) |  |  |  |  | 34.78 | 2F床 | downward
階間(L4)-その他居室 |  |  | その他居室 | 階間(L4) |  |  |  |  | 0 |  | horizontal
非居室-床下 |  |  | 非居室 | 床下 |  |  |  |  | 0 |  | upward
非居室-床下 |  |  | 非居室 | 床下 |  |  |  |  | 35.61 | 外壁床 | downward
非居室-床下 |  |  | 非居室 | 床下 |  |  |  |  | 0.63 | 外壁 | horizontal
非居室-小屋裏1 |  |  | 非居室 | 小屋裏1 |  |  |  |  | 17.4 | 屋根 | upward
非居室-小屋裏1 |  |  | 非居室 | 小屋裏1 |  |  |  |  | 0 |  | downward
非居室-小屋裏1 |  |  | 非居室 | 小屋裏1 |  |  |  |  | 2.28 | 外壁 | horizontal
非居室-小屋裏2 |  |  | 非居室 | 小屋裏2 |  |  |  |  | 8.28 | 屋根 | upward
非居室-小屋裏2 |  |  | 非居室 | 小屋裏2 |  |  |  |  | 0 |  | downward
非居室-小屋裏2 |  |  | 非居室 | 小屋裏2 |  |  |  |  | 0.93 | 外壁 | horizontal
非居室-小屋裏3 |  |  | 非居室 | 小屋裏3 |  |  |  |  | 3.31 | 屋根 | upward
非居室-小屋裏3 |  |  | 非居室 | 小屋裏3 |  |  |  |  | 0 |  | downward
非居室-小屋裏3 |  |  | 非居室 | 小屋裏3 |  |  |  |  | 0 |  | horizontal
非居室-階間(L4) |  |  | 非居室 | 階間(L4) |  |  |  |  | 0 |  | upward
非居室-階間(L4) |  |  | 階間(L4) | 非居室 |  |  |  |  | 38.1 | 階間床 | downward
非居室-階間(L4) |  |  | 非居室 | 階間(L4) |  |  |  |  | 2.51 | 間仕切 | horizontal
床下-小屋裏1 |  |  | 床下 | 小屋裏1 |  |  |  |  | 0 |  | upward
床下-小屋裏1 |  |  | 床下 | 小屋裏1 |  |  |  |  | 0 |  | downward
床下-小屋裏1 |  |  | 床下 | 小屋裏1 |  |  |  |  | 0 |  | horizontal
床下-小屋裏2 |  |  | 床下 | 小屋裏2 |  |  |  |  | 0 |  | upward
床下-小屋裏2 |  |  | 床下 | 小屋裏2 |  |  |  |  | 0 |  | downward
床下-小屋裏2 |  |  | 床下 | 小屋裏2 |  |  |  |  | 0 |  | horizontal
床下-小屋裏3 |  |  | 床下 | 小屋裏3 |  |  |  |  | 0 |  | upward
床下-小屋裏3 |  |  | 床下 | 小屋裏3 |  |  |  |  | 0 |  | downward
床下-小屋裏3 |  |  | 床下 | 小屋裏3 |  |  |  |  | 0 |  | horizontal
床下-階間(L4) |  |  | 床下 | 階間(L4) |  |  |  |  | 0 |  | upward
床下-階間(L4) |  |  | 床下 | 階間(L4) |  |  |  |  | 0 |  | downward
床下-階間(L4) |  |  | 床下 | 階間(L4) |  |  |  |  | 0 |  | horizontal
小屋裏2-小屋裏1 |  |  | 小屋裏1 | 小屋裏2 |  |  |  |  | 0 |  | upward
小屋裏2-小屋裏1 |  |  | 小屋裏1 | 小屋裏2 |  |  |  |  | 0 |  | downward
小屋裏2-小屋裏1 |  |  | 小屋裏1 | 小屋裏2 |  |  |  |  | 0 |  | horizontal
小屋裏3-小屋裏1 |  |  | 小屋裏1 | 小屋裏3 |  |  |  |  | 0 |  | upward
小屋裏3-小屋裏1 |  |  | 小屋裏1 | 小屋裏3 |  |  |  |  | 0 |  | downward
小屋裏3-小屋裏1 |  |  | 小屋裏1 | 小屋裏3 |  |  |  |  | 0 |  | horizontal
小屋裏1-階間(L4) |  |  | 小屋裏1 | 階間(L4) |  |  |  |  | 0 |  | upward
小屋裏1-階間(L4) |  |  | 小屋裏1 | 階間(L4) |  |  |  |  | 0 |  | downward
小屋裏1-階間(L4) |  |  | 小屋裏1 | 階間(L4) |  |  |  |  | 0 |  | horizontal
小屋裏3-小屋裏2 |  |  | 小屋裏2 | 小屋裏3 |  |  |  |  | 0 |  | upward
小屋裏3-小屋裏2 |  |  | 小屋裏2 | 小屋裏3 |  |  |  |  | 0 |  | downward
小屋裏3-小屋裏2 |  |  | 小屋裏2 | 小屋裏3 |  |  |  |  | 0 |  | horizontal
小屋裏2-階間(L4) |  |  | 小屋裏2 | 階間(L4) |  |  |  |  | 0 |  | upward
小屋裏2-階間(L4) |  |  | 小屋裏2 | 階間(L4) |  |  |  |  | 0 |  | downward
小屋裏2-階間(L4) |  |  | 小屋裏2 | 階間(L4) |  |  |  |  | 1.82 | 外壁 | horizontal
小屋裏3-階間(L4) |  |  | 小屋裏3 | 階間(L4) |  |  |  |  | 0 |  | upward
小屋裏3-階間(L4) |  |  | 小屋裏3 | 階間(L4) |  |  |  |  | 0 |  | downward
小屋裏3-階間(L4) |  |  | 小屋裏3 | 階間(L4) |  |  |  |  | 2.48 | 外壁 | horizontal
Note on K33: Keisuke Nishimura: PDFだと間仕切になっているが現状はそのまま
Note on K34: Keisuke Nishimura: PDFだと間仕切になっているが現状はそのまま
Note on J40: Keisuke Nishimura: 0.48 → 0.46に変更 PDFが0.46のため
Note on J41: Keisuke Nishimura: 0.48 → 0.46に変更 PDFが0.46のため
Note on K48: Keisuke Nishimura: PDFだと間仕切になっているが現状はそのまま
Note on K49: Keisuke Nishimura: PDFだと間仕切になっているが現状はそのまま
Note on K51: Keisuke Nishimura: PDFだと間仕切になっているが現状はそのまま
Note on K52: Keisuke Nishimura: PDFだと間仕切になっているが現状はそのまま
Note on K56: Keisuke Nishimura: PDFだと間仕切になっているが現状はそのまま
Note on K62: Keisuke Nishimura: PDFだと間仕切になっているが現状はそのまま
Note on K63: Keisuke Nishimura: PDFだと間仕切になっているが現状はそのまま

## grounds
key | id | name | sub_name | room_id | area [m2] | layers_name | solar_absorbed
value0 | 74 | 土間床 | 非居室 | 2 | 2.48 | 土間床 | TRUE
value1 | 75 | 土間床 | 床下 | 7 | 66.05 | 土間床 | TRUE
value2
value3
value4
value5
value6
value7
value8
value9
value10
value11
value12
value13
value14
value15
value16
value17
value18
value19
value20
value21
value22
value23
value24
value25
value26
value27
value28
value29

## layers
key | name | layer_num | name1 | R1 [m2K/W] | C1 [kJ/m2K] | name2 | R2 [m2K/W] | C2 [kJ/m2K] | name3 | R3 [m2K/W] | C3 [kJ/m2K] | name4 | R4 [m2K/W] | C4 [kJ/m2K] | name5 | R5 [m2K/W] | C5 [kJ/m2K]
value0 | 外壁 | 5 | せっこうボード | 0.043182 | 7.885 | 中空層 | 0.09 | 0 | 住宅用グラスウール断熱材16K相当 | 1.3641 | 0.79802 | 合板 | 0.075 | 8.64 | 木片セメント板 | 0.088235 | 25.1788
value1 | 屋根 | 2 | せっこうボード | 0.043182 | 7.885 | 住宅用グラスウール断熱材10K相当 | 3.7751 | 1.5101
value2 | 外壁床 | 3 | コンクリート | 0 | 0 | 合板 | 0.075 | 8.64 | グラスウール16K | 1.6242 | 0.95013
value3 | 間仕切 | 3 | せっこうボード | 0.056818 | 10.375 | 中空層 | 0.09 | 0 | せっこうボード | 0.056818 | 10.375
value4 | 階間床 | 1 | せっこうボード | 0.056818 | 10.375
value5 | 2F床 | 2 | コンクリート | 0 | 0 | 合板 | 0.075 | 8.64
value6 | 土間床 | 1 | コンクリート | 0.075 | 227.5512
value7
value8
value9
value10
value11
value12
value13
value14
Note on L2: Keisuke Nishimura: グラスウール断熱材 16K相当の容積比熱 13.0 [J/(L・K)] で計算 根拠資料： 空気調和設備計画設計の実務の知識、オーム社(P.107)
Note on I3: Keisuke Nishimura: グラスウール断熱材 10K相当の容積比熱 8.0 [J/(L・K)] で計算 根拠資料： 空気調和設備計画設計の実務の知識、オーム社(P.107)
Note on E4: Keisuke Nishimura: コンクリート熱伝導率 1.6 [W(m・K)]で計算 根拠資料： 空気調和設備計画設計の実務の知識、オーム社(P.107)
Note on F4: Keisuke Nishimura: コンクリートの容積比熱 2000.0 [J/(L・K)] で計算 根拠資料： 空気調和設備計画設計の実務の知識、オーム社(P.107)
Note on L4: Keisuke Nishimura: グラスウール断熱材 16K相当の容積比熱 13.0 [J/(L・K)] で計算 根拠資料： 空気調和設備計画設計の実務の知識、オーム社(P.107)
Note on E7: Keisuke Nishimura: コンクリート熱伝導率 1.6 [W(m・K)]で計算 根拠資料： 空気調和設備計画設計の実務の知識、オーム社(P.107)
Note on F7: Keisuke Nishimura: コンクリートの容積比熱 2000.0 [J/(L・K)] で計算 根拠資料： 空気調和設備計画設計の実務の知識、オーム社(P.107)

## ケース名
1 | IC1x_11_02_112_1SS
2 | IC1x_11_02_212_1SS
3 | IC1x_11_02_312_1SS
4 | IC1x_11_03_112_1SS
5 | IC1x_11_03_212_1SS
6 | IC1x_11_03_312_1SS
7 | IC1x_11_05_112_1SS
8 | IC1x_11_05_212_1SS
9 | IC1x_11_05_312_1SS
10 | IC1x_11_09_112_1SS
11 | IC1x_11_09_212_1SS
12 | IC1x_11_09_312_1SS
13 | IC1x_12_02_112_1SS
14 | IC1x_12_02_132_1SS
15 | IC1x_12_02_152_1SS
16 | IC1x_12_02_212_1SS
17 | IC1x_12_02_232_1SS
18 | IC1x_12_02_252_1SS
19 | IC1x_12_02_312_1SS
20 | IC1x_12_02_332_1SS
21 | IC1x_12_02_352_1SS
22 | IC1x_12_03_112_1SS
23 | IC1x_12_03_132_1SS
24 | IC1x_12_03_152_1SS
25 | IC1x_12_03_212_1SS
26 | IC1x_12_03_232_1SS
27 | IC1x_12_03_252_1SS
28 | IC1x_12_03_312_1SS
29 | IC1x_12_03_332_1SS
30 | IC1x_12_03_352_1SS
31 | IC1x_12_05_112_1SS
32 | IC1x_12_05_132_1SS
33 | IC1x_12_05_152_1SS
34 | IC1x_12_05_212_1SS
35 | IC1x_12_05_232_1SS
36 | IC1x_12_05_252_1SS
37 | IC1x_12_05_312_1SS
38 | IC1x_12_05_332_1SS
39 | IC1x_12_05_352_1SS
40 | IC1x_12_09_112_1SS
41 | IC1x_12_09_132_1SS
42 | IC1x_12_09_152_1SS
43 | IC1x_12_09_212_1SS
44 | IC1x_12_09_232_1SS
45 | IC1x_12_09_252_1SS
46 | IC1x_12_09_312_1SS
47 | IC1x_12_09_332_1SS
48 | IC1x_12_09_352_1SS
49 | IC2x_11_02_112_1SS
50 | IC2x_11_02_212_1SS
51 | IC2x_11_02_312_1SS
52 | IC2x_11_03_112_1SS
53 | IC2x_11_03_212_1SS
54 | IC2x_11_03_312_1SS
55 | IC2x_11_05_112_1SS
56 | IC2x_11_05_212_1SS
57 | IC2x_11_05_312_1SS
58 | IC2x_11_09_112_1SS
59 | IC2x_11_09_212_1SS
60 | IC2x_11_09_312_1SS
61 | IC2x_12_02_112_1SS
62 | IC2x_12_02_132_1SS
63 | IC2x_12_02_152_1SS
64 | IC2x_12_02_212_1SS
65 | IC2x_12_02_232_1SS
66 | IC2x_12_02_252_1SS
67 | IC2x_12_02_312_1SS
68 | IC2x_12_02_332_1SS
69 | IC2x_12_02_352_1SS
70 | IC2x_12_03_112_1SS
71 | IC2x_12_03_132_1SS
72 | IC2x_12_03_152_1SS
73 | IC2x_12_03_212_1SS
74 | IC2x_12_03_232_1SS
75 | IC2x_12_03_252_1SS
76 | IC2x_12_03_312_1SS
77 | IC2x_12_03_332_1SS
78 | IC2x_12_03_352_1SS
79 | IC2x_12_05_112_1SS
80 | IC2x_12_05_132_1SS
81 | IC2x_12_05_152_1SS
82 | IC2x_12_05_212_1SS
83 | IC2x_12_05_232_1SS
84 | IC2x_12_05_252_1SS
85 | IC2x_12_05_312_1SS
86 | IC2x_12_05_332_1SS
87 | IC2x_12_05_352_1SS
88 | IC2x_12_09_112_1SS
89 | IC2x_12_09_132_1SS
90 | IC2x_12_09_152_1SS
91 | IC2x_12_09_212_1SS
92 | IC2x_12_09_232_1SS
93 | IC2x_12_09_252_1SS
94 | IC2x_12_09_312_1SS
95 | IC2x_12_09_332_1SS
96 | IC2x_12_09_352_1SS
97 | IC3x_11_02_112_1SS
98 | IC3x_11_02_212_1SS
99 | IC3x_11_02_312_1SS
100 | IC3x_11_03_112_1SS
101 | IC3x_11_03_212_1SS
102 | IC3x_11_03_312_1SS
103 | IC3x_11_05_112_1SS
104 | IC3x_11_05_212_1SS
105 | IC3x_11_05_312_1SS
106 | IC3x_11_09_112_1SS
107 | IC3x_11_09_212_1SS
108 | IC3x_11_09_312_1SS
109 | IC3x_12_02_112_1SS
110 | IC3x_12_02_132_1SS
111 | IC3x_12_02_152_1SS
112 | IC3x_12_02_212_1SS
113 | IC3x_12_02_232_1SS
114 | IC3x_12_02_252_1SS
115 | IC3x_12_02_312_1SS
116 | IC3x_12_02_332_1SS
117 | IC3x_12_02_352_1SS
118 | IC3x_12_03_112_1SS
119 | IC3x_12_03_132_1SS
120 | IC3x_12_03_152_1SS
121 | IC3x_12_03_212_1SS
122 | IC3x_12_03_232_1SS
123 | IC3x_12_03_252_1SS
124 | IC3x_12_03_312_1SS
125 | IC3x_12_03_332_1SS
126 | IC3x_12_03_352_1SS
127 | IC3x_12_05_112_1SS
128 | IC3x_12_05_132_1SS
129 | IC3x_12_05_152_1SS
130 | IC3x_12_05_212_1SS
131 | IC3x_12_05_232_1SS
132 | IC3x_12_05_252_1SS
133 | IC3x_12_05_312_1SS
134 | IC3x_12_05_332_1SS
135 | IC3x_12_05_352_1SS
136 | IC3x_12_09_112_1SS
137 | IC3x_12_09_132_1SS
138 | IC3x_12_09_152_1SS
139 | IC3x_12_09_212_1SS
140 | IC3x_12_09_232_1SS
141 | IC3x_12_09_252_1SS
142 | IC3x_12_09_312_1SS
143 | IC3x_12_09_332_1SS
144 | IC3x_12_09_352_1SS
145 | IC4x_11_02_112_1SS
146 | IC4x_11_02_212_1SS
147 | IC4x_11_02_312_1SS
148 | IC4x_11_03_112_1SS
149 | IC4x_11_03_212_1SS
150 | IC4x_11_03_312_1SS
151 | IC4x_11_05_112_1SS
152 | IC4x_11_05_212_1SS
153 | IC4x_11_05_312_1SS
154 | IC4x_11_09_112_1SS
155 | IC4x_11_09_212_1SS
156 | IC4x_11_09_312_1SS
157 | IC4x_12_02_112_1SS
158 | IC4x_12_02_132_1SS
159 | IC4x_12_02_152_1SS
160 | IC4x_12_02_212_1SS
161 | IC4x_12_02_232_1SS
162 | IC4x_12_02_252_1SS
163 | IC4x_12_02_312_1SS
164 | IC4x_12_02_332_1SS
165 | IC4x_12_02_352_1SS
166 | IC4x_12_03_112_1SS
167 | IC4x_12_03_132_1SS
168 | IC4x_12_03_152_1SS
169 | IC4x_12_03_212_1SS
170 | IC4x_12_03_232_1SS
171 | IC4x_12_03_252_1SS
172 | IC4x_12_03_312_1SS
173 | IC4x_12_03_332_1SS
174 | IC4x_12_03_352_1SS
175 | IC4x_12_05_112_1SS
176 | IC4x_12_05_132_1SS
177 | IC4x_12_05_152_1SS
178 | IC4x_12_05_212_1SS
179 | IC4x_12_05_232_1SS
180 | IC4x_12_05_252_1SS
181 | IC4x_12_05_312_1SS
182 | IC4x_12_05_332_1SS
183 | IC4x_12_05_352_1SS
184 | IC4x_12_09_112_1SS
185 | IC4x_12_09_132_1SS
186 | IC4x_12_09_152_1SS
187 | IC4x_12_09_212_1SS
188 | IC4x_12_09_232_1SS
189 | IC4x_12_09_252_1SS
190 | IC4x_12_09_312_1SS
191 | IC4x_12_09_332_1SS
192 | IC4x_12_09_352_1SS
193 | IC5x_11_02_112_1SS
194 | IC5x_11_02_212_1SS
195 | IC5x_11_02_312_1SS
196 | IC5x_11_03_112_1SS
197 | IC5x_11_03_212_1SS
198 | IC5x_11_03_312_1SS
199 | IC5x_11_05_112_1SS
200 | IC5x_11_05_212_1SS
201 | IC5x_11_05_312_1SS
202 | IC5x_11_09_112_1SS
203 | IC5x_11_09_212_1SS
204 | IC5x_11_09_312_1SS
205 | IC5x_12_02_112_1SS
206 | IC5x_12_02_132_1SS
207 | IC5x_12_02_152_1SS
208 | IC5x_12_02_212_1SS
209 | IC5x_12_02_232_1SS
210 | IC5x_12_02_252_1SS
211 | IC5x_12_02_312_1SS
212 | IC5x_12_02_332_1SS
213 | IC5x_12_02_352_1SS
214 | IC5x_12_03_112_1SS
215 | IC5x_12_03_132_1SS
216 | IC5x_12_03_152_1SS
217 | IC5x_12_03_212_1SS
218 | IC5x_12_03_232_1SS
219 | IC5x_12_03_252_1SS
220 | IC5x_12_03_312_1SS
221 | IC5x_12_03_332_1SS
222 | IC5x_12_03_352_1SS
223 | IC5x_12_05_112_1SS
224 | IC5x_12_05_132_1SS
225 | IC5x_12_05_152_1SS
226 | IC5x_12_05_212_1SS
227 | IC5x_12_05_232_1SS
228 | IC5x_12_05_252_1SS
229 | IC5x_12_05_312_1SS
230 | IC5x_12_05_332_1SS
231 | IC5x_12_05_352_1SS
232 | IC5x_12_09_112_1SS
233 | IC5x_12_09_132_1SS
234 | IC5x_12_09_152_1SS
235 | IC5x_12_09_212_1SS
236 | IC5x_12_09_232_1SS
237 | IC5x_12_09_252_1SS
238 | IC5x_12_09_312_1SS
239 | IC5x_12_09_332_1SS
240 | IC5x_12_09_352_1SS
241 | IC6x_11_02_112_1SS
242 | IC6x_11_02_212_1SS
243 | IC6x_11_02_312_1SS
244 | IC6x_11_03_112_1SS
245 | IC6x_11_03_212_1SS
246 | IC6x_11_03_312_1SS
247 | IC6x_11_05_112_1SS
248 | IC6x_11_05_212_1SS
249 | IC6x_11_05_312_1SS
250 | IC6x_11_09_112_1SS
251 | IC6x_11_09_212_1SS
252 | IC6x_11_09_312_1SS
253 | IC6x_12_02_112_1SS
254 | IC6x_12_02_132_1SS
255 | IC6x_12_02_152_1SS
256 | IC6x_12_02_212_1SS
257 | IC6x_12_02_232_1SS
258 | IC6x_12_02_252_1SS
259 | IC6x_12_02_312_1SS
260 | IC6x_12_02_332_1SS
261 | IC6x_12_02_352_1SS
262 | IC6x_12_03_112_1SS
263 | IC6x_12_03_132_1SS
264 | IC6x_12_03_152_1SS
265 | IC6x_12_03_212_1SS
266 | IC6x_12_03_232_1SS
267 | IC6x_12_03_252_1SS
268 | IC6x_12_03_312_1SS
269 | IC6x_12_03_332_1SS
270 | IC6x_12_03_352_1SS
271 | IC6x_12_05_112_1SS
272 | IC6x_12_05_132_1SS
273 | IC6x_12_05_152_1SS
274 | IC6x_12_05_212_1SS
275 | IC6x_12_05_232_1SS
276 | IC6x_12_05_252_1SS
277 | IC6x_12_05_312_1SS
278 | IC6x_12_05_332_1SS
279 | IC6x_12_05_352_1SS
280 | IC6x_12_09_112_1SS
281 | IC6x_12_09_132_1SS
282 | IC6x_12_09_152_1SS
283 | IC6x_12_09_212_1SS
284 | IC6x_12_09_232_1SS
285 | IC6x_12_09_252_1SS
286 | IC6x_12_09_312_1SS
287 | IC6x_12_09_332_1SS
288 | IC6x_12_09_352_1SS
289 | IC7x_11_02_112_1SS
290 | IC7x_11_02_212_1SS
291 | IC7x_11_02_312_1SS
292 | IC7x_11_03_112_1SS
293 | IC7x_11_03_212_1SS
294 | IC7x_11_03_312_1SS
295 | IC7x_11_05_112_1SS
296 | IC7x_11_05_212_1SS
297 | IC7x_11_05_312_1SS
298 | IC7x_11_09_112_1SS
299 | IC7x_11_09_212_1SS
300 | IC7x_11_09_312_1SS
301 | IC7x_12_02_112_1SS
302 | IC7x_12_02_132_1SS
303 | IC7x_12_02_152_1SS
304 | IC7x_12_02_212_1SS
305 | IC7x_12_02_232_1SS
306 | IC7x_12_02_252_1SS
307 | IC7x_12_02_312_1SS
308 | IC7x_12_02_332_1SS
309 | IC7x_12_02_352_1SS
310 | IC7x_12_03_112_1SS
311 | IC7x_12_03_132_1SS
312 | IC7x_12_03_152_1SS
313 | IC7x_12_03_212_1SS
314 | IC7x_12_03_232_1SS
315 | IC7x_12_03_252_1SS
316 | IC7x_12_03_312_1SS
317 | IC7x_12_03_332_1SS
318 | IC7x_12_03_352_1SS
319 | IC7x_12_05_112_1SS
320 | IC7x_12_05_132_1SS
321 | IC7x_12_05_152_1SS
322 | IC7x_12_05_212_1SS
323 | IC7x_12_05_232_1SS
324 | IC7x_12_05_252_1SS
325 | IC7x_12_05_312_1SS
326 | IC7x_12_05_332_1SS
327 | IC7x_12_05_352_1SS
328 | IC7x_12_09_112_1SS
329 | IC7x_12_09_132_1SS
330 | IC7x_12_09_152_1SS
331 | IC7x_12_09_212_1SS
332 | IC7x_12_09_232_1SS
333 | IC7x_12_09_252_1SS
334 | IC7x_12_09_312_1SS
335 | IC7x_12_09_332_1SS
336 | IC7x_12_09_352_1SS
337 | IC8x_11_02_112_1SS
338 | IC8x_11_02_212_1SS
339 | IC8x_11_02_312_1SS
340 | IC8x_11_03_112_1SS
341 | IC8x_11_03_212_1SS
342 | IC8x_11_03_312_1SS
343 | IC8x_11_05_112_1SS
344 | IC8x_11_05_212_1SS
345 | IC8x_11_05_312_1SS
346 | IC8x_11_09_112_1SS
347 | IC8x_11_09_212_1SS
348 | IC8x_11_09_312_1SS
349 | IC8x_12_02_112_1SS
350 | IC8x_12_02_132_1SS
351 | IC8x_12_02_152_1SS
352 | IC8x_12_02_212_1SS
353 | IC8x_12_02_232_1SS
354 | IC8x_12_02_252_1SS
355 | IC8x_12_02_312_1SS
356 | IC8x_12_02_332_1SS
357 | IC8x_12_02_352_1SS
358 | IC8x_12_03_112_1SS
359 | IC8x_12_03_132_1SS
360 | IC8x_12_03_152_1SS
361 | IC8x_12_03_212_1SS
362 | IC8x_12_03_232_1SS
363 | IC8x_12_03_252_1SS
364 | IC8x_12_03_312_1SS
365 | IC8x_12_03_332_1SS
366 | IC8x_12_03_352_1SS
367 | IC8x_12_05_112_1SS
368 | IC8x_12_05_132_1SS
369 | IC8x_12_05_152_1SS
370 | IC8x_12_05_212_1SS
371 | IC8x_12_05_232_1SS
372 | IC8x_12_05_252_1SS
373 | IC8x_12_05_312_1SS
374 | IC8x_12_05_332_1SS
375 | IC8x_12_05_352_1SS
376 | IC8x_12_09_112_1SS
377 | IC8x_12_09_132_1SS
378 | IC8x_12_09_152_1SS
379 | IC8x_12_09_212_1SS
380 | IC8x_12_09_232_1SS
381 | IC8x_12_09_252_1SS
382 | IC8x_12_09_312_1SS
383 | IC8x_12_09_332_1SS
384 | IC8x_12_09_352_1SS
385 | IH1x_11_02_112_1SS
386 | IH1x_11_02_112_2SS
387 | IH1x_11_02_212_1SS
388 | IH1x_11_02_212_2SS
389 | IH1x_11_02_312_1SS
390 | IH1x_11_02_312_2SS
391 | IH1x_11_03_112_1SS
392 | IH1x_11_03_112_2SS
393 | IH1x_11_03_212_1SS
394 | IH1x_11_03_212_2SS
395 | IH1x_11_03_312_1SS
396 | IH1x_11_03_312_2SS
397 | IH1x_11_04_112_1SS
398 | IH1x_11_04_112_2SS
399 | IH1x_11_04_212_1SS
400 | IH1x_11_04_212_2SS
401 | IH1x_11_04_312_1SS
402 | IH1x_11_04_312_2SS
403 | IH1x_11_05_112_1SS
404 | IH1x_11_05_112_2SS
405 | IH1x_11_05_212_1SS
406 | IH1x_11_05_212_2SS
407 | IH1x_11_05_312_1SS
408 | IH1x_11_05_312_2SS
409 | IH1x_11_07_112_1SS
410 | IH1x_11_07_112_2SS
411 | IH1x_11_07_212_1SS
412 | IH1x_11_07_212_2SS
413 | IH1x_11_07_312_1SS
414 | IH1x_11_07_312_2SS
415 | IH1x_11_09_112_1SS
416 | IH1x_11_09_112_2SS
417 | IH1x_11_09_212_1SS
418 | IH1x_11_09_212_2SS
419 | IH1x_11_09_312_1SS
420 | IH1x_11_09_312_2SS
421 | IH1x_11_11_112_1SS
422 | IH1x_11_11_112_2SS
423 | IH1x_11_11_212_1SS
424 | IH1x_11_11_212_2SS
425 | IH1x_11_11_312_1SS
426 | IH1x_11_11_312_2SS
427 | IH1x_12_02_112_1SS
428 | IH1x_12_02_112_2SS
429 | IH1x_12_02_212_1SS
430 | IH1x_12_02_212_2SS
431 | IH1x_12_02_312_1SS
432 | IH1x_12_02_312_2SS
433 | IH1x_12_03_112_1SS
434 | IH1x_12_03_112_2SS
435 | IH1x_12_03_212_1SS
436 | IH1x_12_03_212_2SS
437 | IH1x_12_03_312_1SS
438 | IH1x_12_03_312_2SS
439 | IH1x_12_04_112_1SS
440 | IH1x_12_04_112_2SS
441 | IH1x_12_04_212_1SS
442 | IH1x_12_04_212_2SS
443 | IH1x_12_04_312_1SS
444 | IH1x_12_04_312_2SS
445 | IH1x_12_05_112_1SS
446 | IH1x_12_05_112_2SS
447 | IH1x_12_05_212_1SS
448 | IH1x_12_05_212_2SS
449 | IH1x_12_05_312_1SS
450 | IH1x_12_05_312_2SS
451 | IH1x_12_07_112_1SS
452 | IH1x_12_07_112_2SS
453 | IH1x_12_07_212_1SS
454 | IH1x_12_07_212_2SS
455 | IH1x_12_07_312_1SS
456 | IH1x_12_07_312_2SS
457 | IH1x_12_09_112_1SS
458 | IH1x_12_09_112_2SS
459 | IH1x_12_09_212_1SS
460 | IH1x_12_09_212_2SS
461 | IH1x_12_09_312_1SS
462 | IH1x_12_09_312_2SS
463 | IH1x_12_11_112_1SS
464 | IH1x_12_11_112_2SS
465 | IH1x_12_11_212_1SS
466 | IH1x_12_11_212_2SS
467 | IH1x_12_11_312_1SS
468 | IH1x_12_11_312_2SS
469 | IH1x_13_02_112_1SS
470 | IH1x_13_02_112_2SS
471 | IH1x_13_02_212_1SS
472 | IH1x_13_02_212_2SS
473 | IH1x_13_02_312_1SS
474 | IH1x_13_02_312_2SS
475 | IH1x_13_03_112_1SS
476 | IH1x_13_03_112_2SS
477 | IH1x_13_03_212_1SS
478 | IH1x_13_03_212_2SS
479 | IH1x_13_03_312_1SS
480 | IH1x_13_03_312_2SS
481 | IH1x_13_04_112_1SS
482 | IH1x_13_04_112_2SS
483 | IH1x_13_04_212_1SS
484 | IH1x_13_04_212_2SS
485 | IH1x_13_04_312_1SS
486 | IH1x_13_04_312_2SS
487 | IH1x_13_05_112_1SS
488 | IH1x_13_05_112_2SS
489 | IH1x_13_05_212_1SS
490 | IH1x_13_05_212_2SS
491 | IH1x_13_05_312_1SS
492 | IH1x_13_05_312_2SS
493 | IH1x_13_07_112_1SS
494 | IH1x_13_07_112_2SS
495 | IH1x_13_07_212_1SS
496 | IH1x_13_07_212_2SS
497 | IH1x_13_07_312_1SS
498 | IH1x_13_07_312_2SS
499 | IH1x_13_09_112_1SS
500 | IH1x_13_09_112_2SS
501 | IH1x_13_09_212_1SS
502 | IH1x_13_09_212_2SS
503 | IH1x_13_09_312_1SS
504 | IH1x_13_09_312_2SS
505 | IH1x_13_11_112_1SS
506 | IH1x_13_11_112_2SS
507 | IH1x_13_11_212_1SS
508 | IH1x_13_11_212_2SS
509 | IH1x_13_11_312_1SS
510 | IH1x_13_11_312_2SS
511 | IH1x_15_02_112_1SS
512 | IH1x_15_02_112_2SS
513 | IH1x_15_02_212_1SS
514 | IH1x_15_02_212_2SS
515 | IH1x_15_02_312_1SS
516 | IH1x_15_02_312_2SS
517 | IH1x_15_03_112_1SS
518 | IH1x_15_03_112_2SS
519 | IH1x_15_03_212_1SS
520 | IH1x_15_03_212_2SS
521 | IH1x_15_03_312_1SS
522 | IH1x_15_03_312_2SS
523 | IH1x_15_04_112_1SS
524 | IH1x_15_04_112_2SS
525 | IH1x_15_04_212_1SS
526 | IH1x_15_04_212_2SS
527 | IH1x_15_04_312_1SS
528 | IH1x_15_04_312_2SS
529 | IH1x_15_05_112_1SS
530 | IH1x_15_05_112_2SS
531 | IH1x_15_05_212_1SS
532 | IH1x_15_05_212_2SS
533 | IH1x_15_05_312_1SS
534 | IH1x_15_05_312_2SS
535 | IH1x_15_07_112_1SS
536 | IH1x_15_07_112_2SS
537 | IH1x_15_07_212_1SS
538 | IH1x_15_07_212_2SS
539 | IH1x_15_07_312_1SS
540 | IH1x_15_07_312_2SS
541 | IH1x_15_09_112_1SS
542 | IH1x_15_09_112_2SS
543 | IH1x_15_09_212_1SS
544 | IH1x_15_09_212_2SS
545 | IH1x_15_09_312_1SS
546 | IH1x_15_09_312_2SS
547 | IH1x_15_11_112_1SS
548 | IH1x_15_11_112_2SS
549 | IH1x_15_11_212_1SS
550 | IH1x_15_11_212_2SS
551 | IH1x_15_11_312_1SS
552 | IH1x_15_11_312_2SS
553 | IH1x_16_02_112_1SS
554 | IH1x_16_02_112_2SS
555 | IH1x_16_02_212_1SS
556 | IH1x_16_02_212_2SS
557 | IH1x_16_02_312_1SS
558 | IH1x_16_02_312_2SS
559 | IH1x_16_03_112_1SS
560 | IH1x_16_03_112_2SS
561 | IH1x_16_03_212_1SS
562 | IH1x_16_03_212_2SS
563 | IH1x_16_03_312_1SS
564 | IH1x_16_03_312_2SS
565 | IH1x_16_04_112_1SS
566 | IH1x_16_04_112_2SS
567 | IH1x_16_04_212_1SS
568 | IH1x_16_04_212_2SS
569 | IH1x_16_04_312_1SS
570 | IH1x_16_04_312_2SS
571 | IH1x_16_05_112_1SS
572 | IH1x_16_05_112_2SS
573 | IH1x_16_05_212_1SS
574 | IH1x_16_05_212_2SS
575 | IH1x_16_05_312_1SS
576 | IH1x_16_05_312_2SS
577 | IH1x_16_07_112_1SS
578 | IH1x_16_07_112_2SS
579 | IH1x_16_07_212_1SS
580 | IH1x_16_07_212_2SS
581 | IH1x_16_07_312_1SS
582 | IH1x_16_07_312_2SS
583 | IH1x_16_09_112_1SS
584 | IH1x_16_09_112_2SS
585 | IH1x_16_09_212_1SS
586 | IH1x_16_09_212_2SS
587 | IH1x_16_09_312_1SS
588 | IH1x_16_09_312_2SS
589 | IH1x_16_11_112_1SS
590 | IH1x_16_11_112_2SS
591 | IH1x_16_11_212_1SS
592 | IH1x_16_11_212_2SS
593 | IH1x_16_11_312_1SS
594 | IH1x_16_11_312_2SS
595 | IH2x_11_02_112_1SS
596 | IH2x_11_02_112_2SS
597 | IH2x_11_02_212_1SS
598 | IH2x_11_02_212_2SS
599 | IH2x_11_02_312_1SS
600 | IH2x_11_02_312_2SS
601 | IH2x_11_03_112_1SS
602 | IH2x_11_03_112_2SS
603 | IH2x_11_03_212_1SS
604 | IH2x_11_03_212_2SS
605 | IH2x_11_03_312_1SS
606 | IH2x_11_03_312_2SS
607 | IH2x_11_04_112_1SS
608 | IH2x_11_04_112_2SS
609 | IH2x_11_04_212_1SS
610 | IH2x_11_04_212_2SS
611 | IH2x_11_04_312_1SS
612 | IH2x_11_04_312_2SS
613 | IH2x_11_05_112_1SS
614 | IH2x_11_05_112_2SS
615 | IH2x_11_05_212_1SS
616 | IH2x_11_05_212_2SS
617 | IH2x_11_05_312_1SS
618 | IH2x_11_05_312_2SS
619 | IH2x_11_07_112_1SS
620 | IH2x_11_07_112_2SS
621 | IH2x_11_07_212_1SS
622 | IH2x_11_07_212_2SS
623 | IH2x_11_07_312_1SS
624 | IH2x_11_07_312_2SS
625 | IH2x_11_09_112_1SS
626 | IH2x_11_09_112_2SS
627 | IH2x_11_09_212_1SS
628 | IH2x_11_09_212_2SS
629 | IH2x_11_09_312_1SS
630 | IH2x_11_09_312_2SS
631 | IH2x_11_11_112_1SS
632 | IH2x_11_11_112_2SS
633 | IH2x_11_11_212_1SS
634 | IH2x_11_11_212_2SS
635 | IH2x_11_11_312_1SS
636 | IH2x_11_11_312_2SS
637 | IH2x_12_02_112_1SS
638 | IH2x_12_02_112_2SS
639 | IH2x_12_02_212_1SS
640 | IH2x_12_02_212_2SS
641 | IH2x_12_02_312_1SS
642 | IH2x_12_02_312_2SS
643 | IH2x_12_03_112_1SS
644 | IH2x_12_03_112_2SS
645 | IH2x_12_03_212_1SS
646 | IH2x_12_03_212_2SS
647 | IH2x_12_03_312_1SS
648 | IH2x_12_03_312_2SS
649 | IH2x_12_04_112_1SS
650 | IH2x_12_04_112_2SS
651 | IH2x_12_04_212_1SS
652 | IH2x_12_04_212_2SS
653 | IH2x_12_04_312_1SS
654 | IH2x_12_04_312_2SS
655 | IH2x_12_05_112_1SS
656 | IH2x_12_05_112_2SS
657 | IH2x_12_05_212_1SS
658 | IH2x_12_05_212_2SS
659 | IH2x_12_05_312_1SS
660 | IH2x_12_05_312_2SS
661 | IH2x_12_07_112_1SS
662 | IH2x_12_07_112_2SS
663 | IH2x_12_07_212_1SS
664 | IH2x_12_07_212_2SS
665 | IH2x_12_07_312_1SS
666 | IH2x_12_07_312_2SS
667 | IH2x_12_09_112_1SS
668 | IH2x_12_09_112_2SS
669 | IH2x_12_09_212_1SS
670 | IH2x_12_09_212_2SS
671 | IH2x_12_09_312_1SS
672 | IH2x_12_09_312_2SS
673 | IH2x_12_11_112_1SS
674 | IH2x_12_11_112_2SS
675 | IH2x_12_11_212_1SS
676 | IH2x_12_11_212_2SS
677 | IH2x_12_11_312_1SS
678 | IH2x_12_11_312_2SS
679 | IH2x_13_02_112_1SS
680 | IH2x_13_02_112_2SS
681 | IH2x_13_02_212_1SS
682 | IH2x_13_02_212_2SS
683 | IH2x_13_02_312_1SS
684 | IH2x_13_02_312_2SS
685 | IH2x_13_03_112_1SS
686 | IH2x_13_03_112_2SS
687 | IH2x_13_03_212_1SS
688 | IH2x_13_03_212_2SS
689 | IH2x_13_03_312_1SS
690 | IH2x_13_03_312_2SS
691 | IH2x_13_04_112_1SS
692 | IH2x_13_04_112_2SS
693 | IH2x_13_04_212_1SS
694 | IH2x_13_04_212_2SS
695 | IH2x_13_04_312_1SS
696 | IH2x_13_04_312_2SS
697 | IH2x_13_05_112_1SS
698 | IH2x_13_05_112_2SS
699 | IH2x_13_05_212_1SS
700 | IH2x_13_05_212_2SS
701 | IH2x_13_05_312_1SS
702 | IH2x_13_05_312_2SS
703 | IH2x_13_07_112_1SS
704 | IH2x_13_07_112_2SS
705 | IH2x_13_07_212_1SS
706 | IH2x_13_07_212_2SS
707 | IH2x_13_07_312_1SS
708 | IH2x_13_07_312_2SS
709 | IH2x_13_09_112_1SS
710 | IH2x_13_09_112_2SS
711 | IH2x_13_09_212_1SS
712 | IH2x_13_09_212_2SS
713 | IH2x_13_09_312_1SS
714 | IH2x_13_09_312_2SS
715 | IH2x_13_11_112_1SS
716 | IH2x_13_11_112_2SS
717 | IH2x_13_11_212_1SS
718 | IH2x_13_11_212_2SS
719 | IH2x_13_11_312_1SS
720 | IH2x_13_11_312_2SS
721 | IH2x_15_02_112_1SS
722 | IH2x_15_02_112_2SS
723 | IH2x_15_02_212_1SS
724 | IH2x_15_02_212_2SS
725 | IH2x_15_02_312_1SS
726 | IH2x_15_02_312_2SS
727 | IH2x_15_03_112_1SS
728 | IH2x_15_03_112_2SS
729 | IH2x_15_03_212_1SS
730 | IH2x_15_03_212_2SS
731 | IH2x_15_03_312_1SS
732 | IH2x_15_03_312_2SS
733 | IH2x_15_04_112_1SS
734 | IH2x_15_04_112_2SS
735 | IH2x_15_04_212_1SS
736 | IH2x_15_04_212_2SS
737 | IH2x_15_04_312_1SS
738 | IH2x_15_04_312_2SS
739 | IH2x_15_05_112_1SS
740 | IH2x_15_05_112_2SS
741 | IH2x_15_05_212_1SS
742 | IH2x_15_05_212_2SS
743 | IH2x_15_05_312_1SS
744 | IH2x_15_05_312_2SS
745 | IH2x_15_07_112_1SS
746 | IH2x_15_07_112_2SS
747 | IH2x_15_07_212_1SS
748 | IH2x_15_07_212_2SS
749 | IH2x_15_07_312_1SS
750 | IH2x_15_07_312_2SS
751 | IH2x_15_09_112_1SS
752 | IH2x_15_09_112_2SS
753 | IH2x_15_09_212_1SS
754 | IH2x_15_09_212_2SS
755 | IH2x_15_09_312_1SS
756 | IH2x_15_09_312_2SS
757 | IH2x_15_11_112_1SS
758 | IH2x_15_11_112_2SS
759 | IH2x_15_11_212_1SS
760 | IH2x_15_11_212_2SS
761 | IH2x_15_11_312_1SS
762 | IH2x_15_11_312_2SS
763 | IH2x_16_02_112_1SS
764 | IH2x_16_02_112_2SS
765 | IH2x_16_02_212_1SS
766 | IH2x_16_02_212_2SS
767 | IH2x_16_02_312_1SS
768 | IH2x_16_02_312_2SS
769 | IH2x_16_03_112_1SS
770 | IH2x_16_03_112_2SS
771 | IH2x_16_03_212_1SS
772 | IH2x_16_03_212_2SS
773 | IH2x_16_03_312_1SS
774 | IH2x_16_03_312_2SS
775 | IH2x_16_04_112_1SS
776 | IH2x_16_04_112_2SS
777 | IH2x_16_04_212_1SS
778 | IH2x_16_04_212_2SS
779 | IH2x_16_04_312_1SS
780 | IH2x_16_04_312_2SS
781 | IH2x_16_05_112_1SS
782 | IH2x_16_05_112_2SS
783 | IH2x_16_05_212_1SS
784 | IH2x_16_05_212_2SS
785 | IH2x_16_05_312_1SS
786 | IH2x_16_05_312_2SS
787 | IH2x_16_07_112_1SS
788 | IH2x_16_07_112_2SS
789 | IH2x_16_07_212_1SS
790 | IH2x_16_07_212_2SS
791 | IH2x_16_07_312_1SS
792 | IH2x_16_07_312_2SS
793 | IH2x_16_09_112_1SS
794 | IH2x_16_09_112_2SS
795 | IH2x_16_09_212_1SS
796 | IH2x_16_09_212_2SS
797 | IH2x_16_09_312_1SS
798 | IH2x_16_09_312_2SS
799 | IH2x_16_11_112_1SS
800 | IH2x_16_11_112_2SS
801 | IH2x_16_11_212_1SS
802 | IH2x_16_11_212_2SS
803 | IH2x_16_11_312_1SS
804 | IH2x_16_11_312_2SS
805 | IH3x_11_02_112_1SS
806 | IH3x_11_02_112_2SS
807 | IH3x_11_02_212_1SS
808 | IH3x_11_02_212_2SS
809 | IH3x_11_02_312_1SS
810 | IH3x_11_02_312_2SS
811 | IH3x_11_03_112_1SS
812 | IH3x_11_03_112_2SS
813 | IH3x_11_03_212_1SS
814 | IH3x_11_03_212_2SS
815 | IH3x_11_03_312_1SS
816 | IH3x_11_03_312_2SS
817 | IH3x_11_04_112_1SS
818 | IH3x_11_04_112_2SS
819 | IH3x_11_04_212_1SS
820 | IH3x_11_04_212_2SS
821 | IH3x_11_04_312_1SS
822 | IH3x_11_04_312_2SS
823 | IH3x_11_05_112_1SS
824 | IH3x_11_05_112_2SS
825 | IH3x_11_05_212_1SS
826 | IH3x_11_05_212_2SS
827 | IH3x_11_05_312_1SS
828 | IH3x_11_05_312_2SS
829 | IH3x_11_07_112_1SS
830 | IH3x_11_07_112_2SS
831 | IH3x_11_07_212_1SS
832 | IH3x_11_07_212_2SS
833 | IH3x_11_07_312_1SS
834 | IH3x_11_07_312_2SS
835 | IH3x_11_09_112_1SS
836 | IH3x_11_09_112_2SS
837 | IH3x_11_09_212_1SS
838 | IH3x_11_09_212_2SS
839 | IH3x_11_09_312_1SS
840 | IH3x_11_09_312_2SS
841 | IH3x_11_11_112_1SS
842 | IH3x_11_11_112_2SS
843 | IH3x_11_11_212_1SS
844 | IH3x_11_11_212_2SS
845 | IH3x_11_11_312_1SS
846 | IH3x_11_11_312_2SS
847 | IH3x_12_02_112_1SS
848 | IH3x_12_02_112_2SS
849 | IH3x_12_02_212_1SS
850 | IH3x_12_02_212_2SS
851 | IH3x_12_02_312_1SS
852 | IH3x_12_02_312_2SS
853 | IH3x_12_03_112_1SS
854 | IH3x_12_03_112_2SS
855 | IH3x_12_03_212_1SS
856 | IH3x_12_03_212_2SS
857 | IH3x_12_03_312_1SS
858 | IH3x_12_03_312_2SS
859 | IH3x_12_04_112_1SS
860 | IH3x_12_04_112_2SS
861 | IH3x_12_04_212_1SS
862 | IH3x_12_04_212_2SS
863 | IH3x_12_04_312_1SS
864 | IH3x_12_04_312_2SS
865 | IH3x_12_05_112_1SS
866 | IH3x_12_05_112_2SS
867 | IH3x_12_05_212_1SS
868 | IH3x_12_05_212_2SS
869 | IH3x_12_05_312_1SS
870 | IH3x_12_05_312_2SS
871 | IH3x_12_07_112_1SS
872 | IH3x_12_07_112_2SS
873 | IH3x_12_07_212_1SS
874 | IH3x_12_07_212_2SS
875 | IH3x_12_07_312_1SS
876 | IH3x_12_07_312_2SS
877 | IH3x_12_09_112_1SS
878 | IH3x_12_09_112_2SS
879 | IH3x_12_09_212_1SS
880 | IH3x_12_09_212_2SS
881 | IH3x_12_09_312_1SS
882 | IH3x_12_09_312_2SS
883 | IH3x_12_11_112_1SS
884 | IH3x_12_11_112_2SS
885 | IH3x_12_11_212_1SS
886 | IH3x_12_11_212_2SS
887 | IH3x_12_11_312_1SS
888 | IH3x_12_11_312_2SS
889 | IH3x_13_02_112_1SS
890 | IH3x_13_02_112_2SS
891 | IH3x_13_02_212_1SS
892 | IH3x_13_02_212_2SS
893 | IH3x_13_02_312_1SS
894 | IH3x_13_02_312_2SS
895 | IH3x_13_03_112_1SS
896 | IH3x_13_03_112_2SS
897 | IH3x_13_03_212_1SS
898 | IH3x_13_03_212_2SS
899 | IH3x_13_03_312_1SS
900 | IH3x_13_03_312_2SS
901 | IH3x_13_04_112_1SS
902 | IH3x_13_04_112_2SS
903 | IH3x_13_04_212_1SS
904 | IH3x_13_04_212_2SS
905 | IH3x_13_04_312_1SS
906 | IH3x_13_04_312_2SS
907 | IH3x_13_05_112_1SS
908 | IH3x_13_05_112_2SS
909 | IH3x_13_05_212_1SS
910 | IH3x_13_05_212_2SS
911 | IH3x_13_05_312_1SS
912 | IH3x_13_05_312_2SS
913 | IH3x_13_07_112_1SS
914 | IH3x_13_07_112_2SS
915 | IH3x_13_07_212_1SS
916 | IH3x_13_07_212_2SS
917 | IH3x_13_07_312_1SS
918 | IH3x_13_07_312_2SS
919 | IH3x_13_09_112_1SS
920 | IH3x_13_09_112_2SS
921 | IH3x_13_09_212_1SS
922 | IH3x_13_09_212_2SS
923 | IH3x_13_09_312_1SS
924 | IH3x_13_09_312_2SS
925 | IH3x_13_11_112_1SS
926 | IH3x_13_11_112_2SS
927 | IH3x_13_11_212_1SS
928 | IH3x_13_11_212_2SS
929 | IH3x_13_11_312_1SS
930 | IH3x_13_11_312_2SS
931 | IH3x_15_02_112_1SS
932 | IH3x_15_02_112_2SS
933 | IH3x_15_02_212_1SS
934 | IH3x_15_02_212_2SS
935 | IH3x_15_02_312_1SS
936 | IH3x_15_02_312_2SS
937 | IH3x_15_03_112_1SS
938 | IH3x_15_03_112_2SS
939 | IH3x_15_03_212_1SS
940 | IH3x_15_03_212_2SS
941 | IH3x_15_03_312_1SS
942 | IH3x_15_03_312_2SS
943 | IH3x_15_04_112_1SS
944 | IH3x_15_04_112_2SS
945 | IH3x_15_04_212_1SS
946 | IH3x_15_04_212_2SS
947 | IH3x_15_04_312_1SS
948 | IH3x_15_04_312_2SS
949 | IH3x_15_05_112_1SS
950 | IH3x_15_05_112_2SS
951 | IH3x_15_05_212_1SS
952 | IH3x_15_05_212_2SS
953 | IH3x_15_05_312_1SS
954 | IH3x_15_05_312_2SS
955 | IH3x_15_07_112_1SS
956 | IH3x_15_07_112_2SS
957 | IH3x_15_07_212_1SS
958 | IH3x_15_07_212_2SS
959 | IH3x_15_07_312_1SS
960 | IH3x_15_07_312_2SS
961 | IH3x_15_09_112_1SS
962 | IH3x_15_09_112_2SS
963 | IH3x_15_09_212_1SS
964 | IH3x_15_09_212_2SS
965 | IH3x_15_09_312_1SS
966 | IH3x_15_09_312_2SS
967 | IH3x_15_11_112_1SS
968 | IH3x_15_11_112_2SS
969 | IH3x_15_11_212_1SS
970 | IH3x_15_11_212_2SS
971 | IH3x_15_11_312_1SS
972 | IH3x_15_11_312_2SS
973 | IH3x_16_02_112_1SS
974 | IH3x_16_02_112_2SS
975 | IH3x_16_02_212_1SS
976 | IH3x_16_02_212_2SS
977 | IH3x_16_02_312_1SS
978 | IH3x_16_02_312_2SS
979 | IH3x_16_03_112_1SS
980 | IH3x_16_03_112_2SS
981 | IH3x_16_03_212_1SS
982 | IH3x_16_03_212_2SS
983 | IH3x_16_03_312_1SS
984 | IH3x_16_03_312_2SS
985 | IH3x_16_04_112_1SS
986 | IH3x_16_04_112_2SS
987 | IH3x_16_04_212_1SS
988 | IH3x_16_04_212_2SS
989 | IH3x_16_04_312_1SS
990 | IH3x_16_04_312_2SS
991 | IH3x_16_05_112_1SS
992 | IH3x_16_05_112_2SS
993 | IH3x_16_05_212_1SS
994 | IH3x_16_05_212_2SS
995 | IH3x_16_05_312_1SS
996 | IH3x_16_05_312_2SS
997 | IH3x_16_07_112_1SS
998 | IH3x_16_07_112_2SS
999 | IH3x_16_07_212_1SS
1000 | IH3x_16_07_212_2SS
1001 | IH3x_16_07_312_1SS
1002 | IH3x_16_07_312_2SS
1003 | IH3x_16_09_112_1SS
1004 | IH3x_16_09_112_2SS
1005 | IH3x_16_09_212_1SS
1006 | IH3x_16_09_212_2SS
1007 | IH3x_16_09_312_1SS
1008 | IH3x_16_09_312_2SS
1009 | IH3x_16_11_112_1SS
1010 | IH3x_16_11_112_2SS
1011 | IH3x_16_11_212_1SS
1012 | IH3x_16_11_212_2SS
1013 | IH3x_16_11_312_1SS
1014 | IH3x_16_11_312_2SS
1015 | IH4x_11_02_112_1SS
1016 | IH4x_11_02_112_2SS
1017 | IH4x_11_02_212_1SS
1018 | IH4x_11_02_212_2SS
1019 | IH4x_11_02_312_1SS
1020 | IH4x_11_02_312_2SS
1021 | IH4x_11_03_112_1SS
1022 | IH4x_11_03_112_2SS
1023 | IH4x_11_03_212_1SS
1024 | IH4x_11_03_212_2SS
1025 | IH4x_11_03_312_1SS
1026 | IH4x_11_03_312_2SS
1027 | IH4x_11_04_112_1SS
1028 | IH4x_11_04_112_2SS
1029 | IH4x_11_04_212_1SS
1030 | IH4x_11_04_212_2SS
1031 | IH4x_11_04_312_1SS
1032 | IH4x_11_04_312_2SS
1033 | IH4x_11_05_112_1SS
1034 | IH4x_11_05_112_2SS
1035 | IH4x_11_05_212_1SS
1036 | IH4x_11_05_212_2SS
1037 | IH4x_11_05_312_1SS
1038 | IH4x_11_05_312_2SS
1039 | IH4x_11_07_112_1SS
1040 | IH4x_11_07_112_2SS
1041 | IH4x_11_07_212_1SS
1042 | IH4x_11_07_212_2SS
1043 | IH4x_11_07_312_1SS
1044 | IH4x_11_07_312_2SS
1045 | IH4x_11_09_112_1SS
1046 | IH4x_11_09_112_2SS
1047 | IH4x_11_09_212_1SS
1048 | IH4x_11_09_212_2SS
1049 | IH4x_11_09_312_1SS
1050 | IH4x_11_09_312_2SS
1051 | IH4x_11_11_112_1SS
1052 | IH4x_11_11_112_2SS
1053 | IH4x_11_11_212_1SS
1054 | IH4x_11_11_212_2SS
1055 | IH4x_11_11_312_1SS
1056 | IH4x_11_11_312_2SS
1057 | IH4x_12_02_112_1SS
1058 | IH4x_12_02_112_2SS
1059 | IH4x_12_02_212_1SS
1060 | IH4x_12_02_212_2SS
1061 | IH4x_12_02_312_1SS
1062 | IH4x_12_02_312_2SS
1063 | IH4x_12_03_112_1SS
1064 | IH4x_12_03_112_2SS
1065 | IH4x_12_03_212_1SS
1066 | IH4x_12_03_212_2SS
1067 | IH4x_12_03_312_1SS
1068 | IH4x_12_03_312_2SS
1069 | IH4x_12_04_112_1SS
1070 | IH4x_12_04_112_2SS
1071 | IH4x_12_04_212_1SS
1072 | IH4x_12_04_212_2SS
1073 | IH4x_12_04_312_1SS
1074 | IH4x_12_04_312_2SS
1075 | IH4x_12_05_112_1SS
1076 | IH4x_12_05_112_2SS
1077 | IH4x_12_05_212_1SS
1078 | IH4x_12_05_212_2SS
1079 | IH4x_12_05_312_1SS
1080 | IH4x_12_05_312_2SS
1081 | IH4x_12_07_112_1SS
1082 | IH4x_12_07_112_2SS
1083 | IH4x_12_07_212_1SS
1084 | IH4x_12_07_212_2SS
1085 | IH4x_12_07_312_1SS
1086 | IH4x_12_07_312_2SS
1087 | IH4x_12_09_112_1SS
1088 | IH4x_12_09_112_2SS
1089 | IH4x_12_09_212_1SS
1090 | IH4x_12_09_212_2SS
1091 | IH4x_12_09_312_1SS
1092 | IH4x_12_09_312_2SS
1093 | IH4x_12_11_112_1SS
1094 | IH4x_12_11_112_2SS
1095 | IH4x_12_11_212_1SS
1096 | IH4x_12_11_212_2SS
1097 | IH4x_12_11_312_1SS
1098 | IH4x_12_11_312_2SS
1099 | IH4x_13_02_112_1SS
1100 | IH4x_13_02_112_2SS
1101 | IH4x_13_02_212_1SS
1102 | IH4x_13_02_212_2SS
1103 | IH4x_13_02_312_1SS
1104 | IH4x_13_02_312_2SS
1105 | IH4x_13_03_112_1SS
1106 | IH4x_13_03_112_2SS
1107 | IH4x_13_03_212_1SS
1108 | IH4x_13_03_212_2SS
1109 | IH4x_13_03_312_1SS
1110 | IH4x_13_03_312_2SS
1111 | IH4x_13_04_112_1SS
1112 | IH4x_13_04_112_2SS
1113 | IH4x_13_04_212_1SS
1114 | IH4x_13_04_212_2SS
1115 | IH4x_13_04_312_1SS
1116 | IH4x_13_04_312_2SS
1117 | IH4x_13_05_112_1SS
1118 | IH4x_13_05_112_2SS
1119 | IH4x_13_05_212_1SS
1120 | IH4x_13_05_212_2SS
1121 | IH4x_13_05_312_1SS
1122 | IH4x_13_05_312_2SS
1123 | IH4x_13_07_112_1SS
1124 | IH4x_13_07_112_2SS
1125 | IH4x_13_07_212_1SS
1126 | IH4x_13_07_212_2SS
1127 | IH4x_13_07_312_1SS
1128 | IH4x_13_07_312_2SS
1129 | IH4x_13_09_112_1SS
1130 | IH4x_13_09_112_2SS
1131 | IH4x_13_09_212_1SS
1132 | IH4x_13_09_212_2SS
1133 | IH4x_13_09_312_1SS
1134 | IH4x_13_09_312_2SS
1135 | IH4x_13_11_112_1SS
1136 | IH4x_13_11_112_2SS
1137 | IH4x_13_11_212_1SS
1138 | IH4x_13_11_212_2SS
1139 | IH4x_13_11_312_1SS
1140 | IH4x_13_11_312_2SS
1141 | IH4x_15_02_112_1SS
1142 | IH4x_15_02_112_2SS
1143 | IH4x_15_02_212_1SS
1144 | IH4x_15_02_212_2SS
1145 | IH4x_15_02_312_1SS
1146 | IH4x_15_02_312_2SS
1147 | IH4x_15_03_112_1SS
1148 | IH4x_15_03_112_2SS
1149 | IH4x_15_03_212_1SS
1150 | IH4x_15_03_212_2SS
1151 | IH4x_15_03_312_1SS
1152 | IH4x_15_03_312_2SS
1153 | IH4x_15_04_112_1SS
1154 | IH4x_15_04_112_2SS
1155 | IH4x_15_04_212_1SS
1156 | IH4x_15_04_212_2SS
1157 | IH4x_15_04_312_1SS
1158 | IH4x_15_04_312_2SS
1159 | IH4x_15_05_112_1SS
1160 | IH4x_15_05_112_2SS
1161 | IH4x_15_05_212_1SS
1162 | IH4x_15_05_212_2SS
1163 | IH4x_15_05_312_1SS
1164 | IH4x_15_05_312_2SS
1165 | IH4x_15_07_112_1SS
1166 | IH4x_15_07_112_2SS
1167 | IH4x_15_07_212_1SS
1168 | IH4x_15_07_212_2SS
1169 | IH4x_15_07_312_1SS
1170 | IH4x_15_07_312_2SS
1171 | IH4x_15_09_112_1SS
1172 | IH4x_15_09_112_2SS
1173 | IH4x_15_09_212_1SS
1174 | IH4x_15_09_212_2SS
1175 | IH4x_15_09_312_1SS
1176 | IH4x_15_09_312_2SS
1177 | IH4x_15_11_112_1SS
1178 | IH4x_15_11_112_2SS
1179 | IH4x_15_11_212_1SS
1180 | IH4x_15_11_212_2SS
1181 | IH4x_15_11_312_1SS
1182 | IH4x_15_11_312_2SS
1183 | IH4x_16_02_112_1SS
1184 | IH4x_16_02_112_2SS
1185 | IH4x_16_02_212_1SS
1186 | IH4x_16_02_212_2SS
1187 | IH4x_16_02_312_1SS
1188 | IH4x_16_02_312_2SS
1189 | IH4x_16_03_112_1SS
1190 | IH4x_16_03_112_2SS
1191 | IH4x_16_03_212_1SS
1192 | IH4x_16_03_212_2SS
1193 | IH4x_16_03_312_1SS
1194 | IH4x_16_03_312_2SS
1195 | IH4x_16_04_112_1SS
1196 | IH4x_16_04_112_2SS
1197 | IH4x_16_04_212_1SS
1198 | IH4x_16_04_212_2SS
1199 | IH4x_16_04_312_1SS
1200 | IH4x_16_04_312_2SS
1201 | IH4x_16_05_112_1SS
1202 | IH4x_16_05_112_2SS
1203 | IH4x_16_05_212_1SS
1204 | IH4x_16_05_212_2SS
1205 | IH4x_16_05_312_1SS
1206 | IH4x_16_05_312_2SS
1207 | IH4x_16_07_112_1SS
1208 | IH4x_16_07_112_2SS
1209 | IH4x_16_07_212_1SS
1210 | IH4x_16_07_212_2SS
1211 | IH4x_16_07_312_1SS
1212 | IH4x_16_07_312_2SS
1213 | IH4x_16_09_112_1SS
1214 | IH4x_16_09_112_2SS
1215 | IH4x_16_09_212_1SS
1216 | IH4x_16_09_212_2SS
1217 | IH4x_16_09_312_1SS
1218 | IH4x_16_09_312_2SS
1219 | IH4x_16_11_112_1SS
1220 | IH4x_16_11_112_2SS
1221 | IH4x_16_11_212_1SS
1222 | IH4x_16_11_212_2SS
1223 | IH4x_16_11_312_1SS
1224 | IH4x_16_11_312_2SS
1225 | IH5x_11_02_112_1SS
1226 | IH5x_11_02_112_2SS
1227 | IH5x_11_02_212_1SS
1228 | IH5x_11_02_212_2SS
1229 | IH5x_11_02_312_1SS
1230 | IH5x_11_02_312_2SS
1231 | IH5x_11_03_112_1SS
1232 | IH5x_11_03_112_2SS
1233 | IH5x_11_03_212_1SS
1234 | IH5x_11_03_212_2SS
1235 | IH5x_11_03_312_1SS
1236 | IH5x_11_03_312_2SS
1237 | IH5x_11_04_112_1SS
1238 | IH5x_11_04_112_2SS
1239 | IH5x_11_04_212_1SS
1240 | IH5x_11_04_212_2SS
1241 | IH5x_11_04_312_1SS
1242 | IH5x_11_04_312_2SS
1243 | IH5x_11_05_112_1SS
1244 | IH5x_11_05_112_2SS
1245 | IH5x_11_05_212_1SS
1246 | IH5x_11_05_212_2SS
1247 | IH5x_11_05_312_1SS
1248 | IH5x_11_05_312_2SS
1249 | IH5x_11_07_112_1SS
1250 | IH5x_11_07_112_2SS
1251 | IH5x_11_07_212_1SS
1252 | IH5x_11_07_212_2SS
1253 | IH5x_11_07_312_1SS
1254 | IH5x_11_07_312_2SS
1255 | IH5x_11_09_112_1SS
1256 | IH5x_11_09_112_2SS
1257 | IH5x_11_09_212_1SS
1258 | IH5x_11_09_212_2SS
1259 | IH5x_11_09_312_1SS
1260 | IH5x_11_09_312_2SS
1261 | IH5x_11_11_112_1SS
1262 | IH5x_11_11_112_2SS
1263 | IH5x_11_11_212_1SS
1264 | IH5x_11_11_212_2SS
1265 | IH5x_11_11_312_1SS
1266 | IH5x_11_11_312_2SS
1267 | IH5x_12_02_112_1SS
1268 | IH5x_12_02_112_2SS
1269 | IH5x_12_02_212_1SS
1270 | IH5x_12_02_212_2SS
1271 | IH5x_12_02_312_1SS
1272 | IH5x_12_02_312_2SS
1273 | IH5x_12_03_112_1SS
1274 | IH5x_12_03_112_2SS
1275 | IH5x_12_03_212_1SS
1276 | IH5x_12_03_212_2SS
1277 | IH5x_12_03_312_1SS
1278 | IH5x_12_03_312_2SS
1279 | IH5x_12_04_112_1SS
1280 | IH5x_12_04_112_2SS
1281 | IH5x_12_04_212_1SS
1282 | IH5x_12_04_212_2SS
1283 | IH5x_12_04_312_1SS
1284 | IH5x_12_04_312_2SS
1285 | IH5x_12_05_112_1SS
1286 | IH5x_12_05_112_2SS
1287 | IH5x_12_05_212_1SS
1288 | IH5x_12_05_212_2SS
1289 | IH5x_12_05_312_1SS
1290 | IH5x_12_05_312_2SS
1291 | IH5x_12_07_112_1SS
1292 | IH5x_12_07_112_2SS
1293 | IH5x_12_07_212_1SS
1294 | IH5x_12_07_212_2SS
1295 | IH5x_12_07_312_1SS
1296 | IH5x_12_07_312_2SS
1297 | IH5x_12_09_112_1SS
1298 | IH5x_12_09_112_2SS
1299 | IH5x_12_09_212_1SS
1300 | IH5x_12_09_212_2SS
1301 | IH5x_12_09_312_1SS
1302 | IH5x_12_09_312_2SS
1303 | IH5x_12_11_112_1SS
1304 | IH5x_12_11_112_2SS
1305 | IH5x_12_11_212_1SS
1306 | IH5x_12_11_212_2SS
1307 | IH5x_12_11_312_1SS
1308 | IH5x_12_11_312_2SS
1309 | IH5x_13_02_112_1SS
1310 | IH5x_13_02_112_2SS
1311 | IH5x_13_02_212_1SS
1312 | IH5x_13_02_212_2SS
1313 | IH5x_13_02_312_1SS
1314 | IH5x_13_02_312_2SS
1315 | IH5x_13_03_112_1SS
1316 | IH5x_13_03_112_2SS
1317 | IH5x_13_03_212_1SS
1318 | IH5x_13_03_212_2SS
1319 | IH5x_13_03_312_1SS
1320 | IH5x_13_03_312_2SS
1321 | IH5x_13_04_112_1SS
1322 | IH5x_13_04_112_2SS
1323 | IH5x_13_04_212_1SS
1324 | IH5x_13_04_212_2SS
1325 | IH5x_13_04_312_1SS
1326 | IH5x_13_04_312_2SS
1327 | IH5x_13_05_112_1SS
1328 | IH5x_13_05_112_2SS
1329 | IH5x_13_05_212_1SS
1330 | IH5x_13_05_212_2SS
1331 | IH5x_13_05_312_1SS
1332 | IH5x_13_05_312_2SS
1333 | IH5x_13_07_112_1SS
1334 | IH5x_13_07_112_2SS
1335 | IH5x_13_07_212_1SS
1336 | IH5x_13_07_212_2SS
1337 | IH5x_13_07_312_1SS
1338 | IH5x_13_07_312_2SS
1339 | IH5x_13_09_112_1SS
1340 | IH5x_13_09_112_2SS
1341 | IH5x_13_09_212_1SS
1342 | IH5x_13_09_212_2SS
1343 | IH5x_13_09_312_1SS
1344 | IH5x_13_09_312_2SS
1345 | IH5x_13_11_112_1SS
1346 | IH5x_13_11_112_2SS
1347 | IH5x_13_11_212_1SS
1348 | IH5x_13_11_212_2SS
1349 | IH5x_13_11_312_1SS
1350 | IH5x_13_11_312_2SS
1351 | IH5x_15_02_112_1SS
1352 | IH5x_15_02_112_2SS
1353 | IH5x_15_02_212_1SS
1354 | IH5x_15_02_212_2SS
1355 | IH5x_15_02_312_1SS
1356 | IH5x_15_02_312_2SS
1357 | IH5x_15_03_112_1SS
1358 | IH5x_15_03_112_2SS
1359 | IH5x_15_03_212_1SS
1360 | IH5x_15_03_212_2SS
1361 | IH5x_15_03_312_1SS
1362 | IH5x_15_03_312_2SS
1363 | IH5x_15_04_112_1SS
1364 | IH5x_15_04_112_2SS
1365 | IH5x_15_04_212_1SS
1366 | IH5x_15_04_212_2SS
1367 | IH5x_15_04_312_1SS
1368 | IH5x_15_04_312_2SS
1369 | IH5x_15_05_112_1SS
1370 | IH5x_15_05_112_2SS
1371 | IH5x_15_05_212_1SS
1372 | IH5x_15_05_212_2SS
1373 | IH5x_15_05_312_1SS
1374 | IH5x_15_05_312_2SS
1375 | IH5x_15_07_112_1SS
1376 | IH5x_15_07_112_2SS
1377 | IH5x_15_07_212_1SS
1378 | IH5x_15_07_212_2SS
1379 | IH5x_15_07_312_1SS
1380 | IH5x_15_07_312_2SS
1381 | IH5x_15_09_112_1SS
1382 | IH5x_15_09_112_2SS
1383 | IH5x_15_09_212_1SS
1384 | IH5x_15_09_212_2SS
1385 | IH5x_15_09_312_1SS
1386 | IH5x_15_09_312_2SS
1387 | IH5x_15_11_112_1SS
1388 | IH5x_15_11_112_2SS
1389 | IH5x_15_11_212_1SS
1390 | IH5x_15_11_212_2SS
1391 | IH5x_15_11_312_1SS
1392 | IH5x_15_11_312_2SS
1393 | IH5x_16_02_112_1SS
1394 | IH5x_16_02_112_2SS
1395 | IH5x_16_02_212_1SS
1396 | IH5x_16_02_212_2SS
1397 | IH5x_16_02_312_1SS
1398 | IH5x_16_02_312_2SS
1399 | IH5x_16_03_112_1SS
1400 | IH5x_16_03_112_2SS
1401 | IH5x_16_03_212_1SS
1402 | IH5x_16_03_212_2SS
1403 | IH5x_16_03_312_1SS
1404 | IH5x_16_03_312_2SS
1405 | IH5x_16_04_112_1SS
1406 | IH5x_16_04_112_2SS
1407 | IH5x_16_04_212_1SS
1408 | IH5x_16_04_212_2SS
1409 | IH5x_16_04_312_1SS
1410 | IH5x_16_04_312_2SS
1411 | IH5x_16_05_112_1SS
1412 | IH5x_16_05_112_2SS
1413 | IH5x_16_05_212_1SS
1414 | IH5x_16_05_212_2SS
1415 | IH5x_16_05_312_1SS
1416 | IH5x_16_05_312_2SS
1417 | IH5x_16_07_112_1SS
1418 | IH5x_16_07_112_2SS
1419 | IH5x_16_07_212_1SS
1420 | IH5x_16_07_212_2SS
1421 | IH5x_16_07_312_1SS
1422 | IH5x_16_07_312_2SS
1423 | IH5x_16_09_112_1SS
1424 | IH5x_16_09_112_2SS
1425 | IH5x_16_09_212_1SS
1426 | IH5x_16_09_212_2SS
1427 | IH5x_16_09_312_1SS
1428 | IH5x_16_09_312_2SS
1429 | IH5x_16_11_112_1SS
1430 | IH5x_16_11_112_2SS
1431 | IH5x_16_11_212_1SS
1432 | IH5x_16_11_212_2SS
1433 | IH5x_16_11_312_1SS
1434 | IH5x_16_11_312_2SS
1435 | IH6x_11_02_112_1SS
1436 | IH6x_11_02_112_2SS
1437 | IH6x_11_02_212_1SS
1438 | IH6x_11_02_212_2SS
1439 | IH6x_11_02_312_1SS
1440 | IH6x_11_02_312_2SS
1441 | IH6x_11_03_112_1SS
1442 | IH6x_11_03_112_2SS
1443 | IH6x_11_03_212_1SS
1444 | IH6x_11_03_212_2SS
1445 | IH6x_11_03_312_1SS
1446 | IH6x_11_03_312_2SS
1447 | IH6x_11_04_112_1SS
1448 | IH6x_11_04_112_2SS
1449 | IH6x_11_04_212_1SS
1450 | IH6x_11_04_212_2SS
1451 | IH6x_11_04_312_1SS
1452 | IH6x_11_04_312_2SS
1453 | IH6x_11_05_112_1SS
1454 | IH6x_11_05_112_2SS
1455 | IH6x_11_05_212_1SS
1456 | IH6x_11_05_212_2SS
1457 | IH6x_11_05_312_1SS
1458 | IH6x_11_05_312_2SS
1459 | IH6x_11_07_112_1SS
1460 | IH6x_11_07_112_2SS
1461 | IH6x_11_07_212_1SS
1462 | IH6x_11_07_212_2SS
1463 | IH6x_11_07_312_1SS
1464 | IH6x_11_07_312_2SS
1465 | IH6x_11_09_112_1SS
1466 | IH6x_11_09_112_2SS
1467 | IH6x_11_09_212_1SS
1468 | IH6x_11_09_212_2SS
1469 | IH6x_11_09_312_1SS
1470 | IH6x_11_09_312_2SS
1471 | IH6x_11_11_112_1SS
1472 | IH6x_11_11_112_2SS
1473 | IH6x_11_11_212_1SS
1474 | IH6x_11_11_212_2SS
1475 | IH6x_11_11_312_1SS
1476 | IH6x_11_11_312_2SS
1477 | IH6x_12_02_112_1SS
1478 | IH6x_12_02_112_2SS
1479 | IH6x_12_02_212_1SS
1480 | IH6x_12_02_212_2SS
1481 | IH6x_12_02_312_1SS
1482 | IH6x_12_02_312_2SS
1483 | IH6x_12_03_112_1SS
1484 | IH6x_12_03_112_2SS
1485 | IH6x_12_03_212_1SS
1486 | IH6x_12_03_212_2SS
1487 | IH6x_12_03_312_1SS
1488 | IH6x_12_03_312_2SS
1489 | IH6x_12_04_112_1SS
1490 | IH6x_12_04_112_2SS
1491 | IH6x_12_04_212_1SS
1492 | IH6x_12_04_212_2SS
1493 | IH6x_12_04_312_1SS
1494 | IH6x_12_04_312_2SS
1495 | IH6x_12_05_112_1SS
1496 | IH6x_12_05_112_2SS
1497 | IH6x_12_05_212_1SS
1498 | IH6x_12_05_212_2SS
1499 | IH6x_12_05_312_1SS
1500 | IH6x_12_05_312_2SS
1501 | IH6x_12_07_112_1SS
1502 | IH6x_12_07_112_2SS
1503 | IH6x_12_07_212_1SS
1504 | IH6x_12_07_212_2SS
1505 | IH6x_12_07_312_1SS
1506 | IH6x_12_07_312_2SS
1507 | IH6x_12_09_112_1SS
1508 | IH6x_12_09_112_2SS
1509 | IH6x_12_09_212_1SS
1510 | IH6x_12_09_212_2SS
1511 | IH6x_12_09_312_1SS
1512 | IH6x_12_09_312_2SS
1513 | IH6x_12_11_112_1SS
1514 | IH6x_12_11_112_2SS
1515 | IH6x_12_11_212_1SS
1516 | IH6x_12_11_212_2SS
1517 | IH6x_12_11_312_1SS
1518 | IH6x_12_11_312_2SS
1519 | IH6x_13_02_112_1SS
1520 | IH6x_13_02_112_2SS
1521 | IH6x_13_02_212_1SS
1522 | IH6x_13_02_212_2SS
1523 | IH6x_13_02_312_1SS
1524 | IH6x_13_02_312_2SS
1525 | IH6x_13_03_112_1SS
1526 | IH6x_13_03_112_2SS
1527 | IH6x_13_03_212_1SS
1528 | IH6x_13_03_212_2SS
1529 | IH6x_13_03_312_1SS
1530 | IH6x_13_03_312_2SS
1531 | IH6x_13_04_112_1SS
1532 | IH6x_13_04_112_2SS
1533 | IH6x_13_04_212_1SS
1534 | IH6x_13_04_212_2SS
1535 | IH6x_13_04_312_1SS
1536 | IH6x_13_04_312_2SS
1537 | IH6x_13_05_112_1SS
1538 | IH6x_13_05_112_2SS
1539 | IH6x_13_05_212_1SS
1540 | IH6x_13_05_212_2SS
1541 | IH6x_13_05_312_1SS
1542 | IH6x_13_05_312_2SS
1543 | IH6x_13_07_112_1SS
1544 | IH6x_13_07_112_2SS
1545 | IH6x_13_07_212_1SS
1546 | IH6x_13_07_212_2SS
1547 | IH6x_13_07_312_1SS
1548 | IH6x_13_07_312_2SS
1549 | IH6x_13_09_112_1SS
1550 | IH6x_13_09_112_2SS
1551 | IH6x_13_09_212_1SS
1552 | IH6x_13_09_212_2SS
1553 | IH6x_13_09_312_1SS
1554 | IH6x_13_09_312_2SS
1555 | IH6x_13_11_112_1SS
1556 | IH6x_13_11_112_2SS
1557 | IH6x_13_11_212_1SS
1558 | IH6x_13_11_212_2SS
1559 | IH6x_13_11_312_1SS
1560 | IH6x_13_11_312_2SS
1561 | IH6x_15_02_112_1SS
1562 | IH6x_15_02_112_2SS
1563 | IH6x_15_02_212_1SS
1564 | IH6x_15_02_212_2SS
1565 | IH6x_15_02_312_1SS
1566 | IH6x_15_02_312_2SS
1567 | IH6x_15_03_112_1SS
1568 | IH6x_15_03_112_2SS
1569 | IH6x_15_03_212_1SS
1570 | IH6x_15_03_212_2SS
1571 | IH6x_15_03_312_1SS
1572 | IH6x_15_03_312_2SS
1573 | IH6x_15_04_112_1SS
1574 | IH6x_15_04_112_2SS
1575 | IH6x_15_04_212_1SS
1576 | IH6x_15_04_212_2SS
1577 | IH6x_15_04_312_1SS
1578 | IH6x_15_04_312_2SS
1579 | IH6x_15_05_112_1SS
1580 | IH6x_15_05_112_2SS
1581 | IH6x_15_05_212_1SS
1582 | IH6x_15_05_212_2SS
1583 | IH6x_15_05_312_1SS
1584 | IH6x_15_05_312_2SS
1585 | IH6x_15_07_112_1SS
1586 | IH6x_15_07_112_2SS
1587 | IH6x_15_07_212_1SS
1588 | IH6x_15_07_212_2SS
1589 | IH6x_15_07_312_1SS
1590 | IH6x_15_07_312_2SS
1591 | IH6x_15_09_112_1SS
1592 | IH6x_15_09_112_2SS
1593 | IH6x_15_09_212_1SS
1594 | IH6x_15_09_212_2SS
1595 | IH6x_15_09_312_1SS
1596 | IH6x_15_09_312_2SS
1597 | IH6x_15_11_112_1SS
1598 | IH6x_15_11_112_2SS
1599 | IH6x_15_11_212_1SS
1600 | IH6x_15_11_212_2SS
1601 | IH6x_15_11_312_1SS
1602 | IH6x_15_11_312_2SS
1603 | IH6x_16_02_112_1SS
1604 | IH6x_16_02_112_2SS
1605 | IH6x_16_02_212_1SS
1606 | IH6x_16_02_212_2SS
1607 | IH6x_16_02_312_1SS
1608 | IH6x_16_02_312_2SS
1609 | IH6x_16_03_112_1SS
1610 | IH6x_16_03_112_2SS
1611 | IH6x_16_03_212_1SS
1612 | IH6x_16_03_212_2SS
1613 | IH6x_16_03_312_1SS
1614 | IH6x_16_03_312_2SS
1615 | IH6x_16_04_112_1SS
1616 | IH6x_16_04_112_2SS
1617 | IH6x_16_04_212_1SS
1618 | IH6x_16_04_212_2SS
1619 | IH6x_16_04_312_1SS
1620 | IH6x_16_04_312_2SS
1621 | IH6x_16_05_112_1SS
1622 | IH6x_16_05_112_2SS
1623 | IH6x_16_05_212_1SS
1624 | IH6x_16_05_212_2SS
1625 | IH6x_16_05_312_1SS
1626 | IH6x_16_05_312_2SS
1627 | IH6x_16_07_112_1SS
1628 | IH6x_16_07_112_2SS
1629 | IH6x_16_07_212_1SS
1630 | IH6x_16_07_212_2SS
1631 | IH6x_16_07_312_1SS
1632 | IH6x_16_07_312_2SS
1633 | IH6x_16_09_112_1SS
1634 | IH6x_16_09_112_2SS
1635 | IH6x_16_09_212_1SS
1636 | IH6x_16_09_212_2SS
1637 | IH6x_16_09_312_1SS
1638 | IH6x_16_09_312_2SS
1639 | IH6x_16_11_112_1SS
1640 | IH6x_16_11_112_2SS
1641 | IH6x_16_11_212_1SS
1642 | IH6x_16_11_212_2SS
1643 | IH6x_16_11_312_1SS
1644 | IH6x_16_11_312_2SS
1645 | IH7x_11_02_112_1SS
1646 | IH7x_11_02_112_2SS
1647 | IH7x_11_02_212_1SS
1648 | IH7x_11_02_212_2SS
1649 | IH7x_11_02_312_1SS
1650 | IH7x_11_02_312_2SS
1651 | IH7x_11_03_112_1SS
1652 | IH7x_11_03_112_2SS
1653 | IH7x_11_03_212_1SS
1654 | IH7x_11_03_212_2SS
1655 | IH7x_11_03_312_1SS
1656 | IH7x_11_03_312_2SS
1657 | IH7x_11_05_112_1SS
1658 | IH7x_11_05_112_2SS
1659 | IH7x_11_05_212_1SS
1660 | IH7x_11_05_212_2SS
1661 | IH7x_11_05_312_1SS
1662 | IH7x_11_05_312_2SS
1663 | IH7x_11_09_112_1SS
1664 | IH7x_11_09_112_2SS
1665 | IH7x_11_09_212_1SS
1666 | IH7x_11_09_212_2SS
1667 | IH7x_11_09_312_1SS
1668 | IH7x_11_09_312_2SS
1669 | IH7x_12_02_112_1SS
1670 | IH7x_12_02_112_2SS
1671 | IH7x_12_02_212_1SS
1672 | IH7x_12_02_212_2SS
1673 | IH7x_12_02_312_1SS
1674 | IH7x_12_02_312_2SS
1675 | IH7x_12_03_112_1SS
1676 | IH7x_12_03_112_2SS
1677 | IH7x_12_03_212_1SS
1678 | IH7x_12_03_212_2SS
1679 | IH7x_12_03_312_1SS
1680 | IH7x_12_03_312_2SS
1681 | IH7x_12_05_112_1SS
1682 | IH7x_12_05_112_2SS
1683 | IH7x_12_05_212_1SS
1684 | IH7x_12_05_212_2SS
1685 | IH7x_12_05_312_1SS
1686 | IH7x_12_05_312_2SS
1687 | IH7x_12_09_112_1SS
1688 | IH7x_12_09_112_2SS
1689 | IH7x_12_09_212_1SS
1690 | IH7x_12_09_212_2SS
1691 | IH7x_12_09_312_1SS
1692 | IH7x_12_09_312_2SS
1693 | IH7x_13_02_112_1SS
1694 | IH7x_13_02_112_2SS
1695 | IH7x_13_02_212_1SS
1696 | IH7x_13_02_212_2SS
1697 | IH7x_13_02_312_1SS
1698 | IH7x_13_02_312_2SS
1699 | IH7x_13_03_112_1SS
1700 | IH7x_13_03_112_2SS
1701 | IH7x_13_03_212_1SS
1702 | IH7x_13_03_212_2SS
1703 | IH7x_13_03_312_1SS
1704 | IH7x_13_03_312_2SS
1705 | IH7x_13_05_112_1SS
1706 | IH7x_13_05_112_2SS
1707 | IH7x_13_05_212_1SS
1708 | IH7x_13_05_212_2SS
1709 | IH7x_13_05_312_1SS
1710 | IH7x_13_05_312_2SS
1711 | IH7x_13_09_112_1SS
1712 | IH7x_13_09_112_2SS
1713 | IH7x_13_09_212_1SS
1714 | IH7x_13_09_212_2SS
1715 | IH7x_13_09_312_1SS
1716 | IH7x_13_09_312_2SS
1717 | IH7x_15_02_112_1SS
1718 | IH7x_15_02_112_2SS
1719 | IH7x_15_02_212_1SS
1720 | IH7x_15_02_212_2SS
1721 | IH7x_15_02_312_1SS
1722 | IH7x_15_02_312_2SS
1723 | IH7x_15_03_112_1SS
1724 | IH7x_15_03_112_2SS
1725 | IH7x_15_03_212_1SS
1726 | IH7x_15_03_212_2SS
1727 | IH7x_15_03_312_1SS
1728 | IH7x_15_03_312_2SS
1729 | IH7x_15_05_112_1SS
1730 | IH7x_15_05_112_2SS
1731 | IH7x_15_05_212_1SS
1732 | IH7x_15_05_212_2SS
1733 | IH7x_15_05_312_1SS
1734 | IH7x_15_05_312_2SS
1735 | IH7x_15_09_112_1SS
1736 | IH7x_15_09_112_2SS
1737 | IH7x_15_09_212_1SS
1738 | IH7x_15_09_212_2SS
1739 | IH7x_15_09_312_1SS
1740 | IH7x_15_09_312_2SS
1741 | IH7x_16_02_112_1SS
1742 | IH7x_16_02_112_2SS
1743 | IH7x_16_02_212_1SS
1744 | IH7x_16_02_212_2SS
1745 | IH7x_16_02_312_1SS
1746 | IH7x_16_02_312_2SS
1747 | IH7x_16_03_112_1SS
1748 | IH7x_16_03_112_2SS
1749 | IH7x_16_03_212_1SS
1750 | IH7x_16_03_212_2SS
1751 | IH7x_16_03_312_1SS
1752 | IH7x_16_03_312_2SS
1753 | IH7x_16_05_112_1SS
1754 | IH7x_16_05_112_2SS
1755 | IH7x_16_05_212_1SS
1756 | IH7x_16_05_212_2SS
1757 | IH7x_16_05_312_1SS
1758 | IH7x_16_05_312_2SS
1759 | IH7x_16_09_112_1SS
1760 | IH7x_16_09_112_2SS
1761 | IH7x_16_09_212_1SS
1762 | IH7x_16_09_212_2SS
1763 | IH7x_16_09_312_1SS
1764 | IH7x_16_09_312_2SS

## スケジュール名
|  | japanese | ld | kitchen | bath | wc_1f | washroom | hall_1f | closet | main_bed | child_1 | child_2 | hall_2f | kaima | wc_2f
11 | 全館連続運転 schedule_zenkan_renzoku.xlsx | japanese_zenkan_renzoku | ld_zenkan_renzoku | kitchen_zenkan_renzoku | bath_zenkan_renzoku | wc_1f_zenkan_renzoku | washroom_zenkan_renzoku | hall_1f_zenkan_renzoku | closet_zenkan_renzoku | main_bed_zenkan_renzoku | child_1_zenkan_renzoku | child_2_zenkan_renzoku | hall_2f_zenkan_renzoku | kaima_zenkan_renzoku | wc_2f_zenkan_renzoku | _zenkan_renzoku
12 | 居室間歇運転 schedule_kyoshitsu_kanketsu.xlsx | japanese_kyoshitsu_kanketsu | ld_kyoshitsu_kanketsu | kitchen_kyoshitsu_kanketsu | bath_kyoshitsu_kanketsu | wc_1f_kyoshitsu_kanketsu | washroom_kyoshitsu_kanketsu | hall_1f_kyoshitsu_kanketsu | closet_kyoshitsu_kanketsu | main_bed_kyoshitsu_kanketsu | child_1_kyoshitsu_kanketsu | child_2_kyoshitsu_kanketsu | hall_2f_kyoshitsu_kanketsu | kaima_kyoshitsu_kanketsu | wc_2f_kyoshitsu_kanketsu | _kyoshitsu_kanketsu
13 | 居室連続運転 schedule_kyoshitsu_renzoku.xlsx | japanese_kyoshitsu_renzoku | ld_kyoshitsu_renzoku | kitchen_kyoshitsu_renzoku | bath_kyoshitsu_renzoku | wc_1f_kyoshitsu_renzoku | washroom_kyoshitsu_renzoku | hall_1f_kyoshitsu_renzoku | closet_kyoshitsu_renzoku | main_bed_kyoshitsu_renzoku | child_1_kyoshitsu_renzoku | child_2_kyoshitsu_renzoku | hall_2f_kyoshitsu_renzoku | kaima_kyoshitsu_renzoku | wc_2f_kyoshitsu_renzoku | _kyoshitsu_renzoku
15 | LDK 居室連続運転、その他居室 居室間歇運転 schedule_LDK_rendoku.xlsx | japanese_LDK_rendoku | ld_LDK_rendoku | kitchen_LDK_rendoku | bath_LDK_rendoku | wc_1f_LDK_rendoku | washroom_LDK_rendoku | hall_1f_LDK_rendoku | closet_LDK_rendoku | main_bed_LDK_rendoku | child_1_LDK_rendoku | child_2_LDK_rendoku | hall_2f_LDK_rendoku | kaima_LDK_rendoku | wc_2f_LDK_rendoku | _LDK_rendoku
16 | LDK 居室間歇運転、その他居室 居室連続運転 schedule_LDK_kanketsu.xlsx | japanese_LDK_kanketsu | ld_LDK_kanketsu | kitchen_LDK_kanketsu | bath_LDK_kanketsu | wc_1f_LDK_kanketsu | washroom_LDK_kanketsu | hall_1f_LDK_kanketsu | closet_LDK_kanketsu | main_bed_LDK_kanketsu | child_1_LDK_kanketsu | child_2_LDK_kanketsu | hall_2f_LDK_kanketsu | kaima_LDK_kanketsu | wc_2f_LDK_kanketsu | _LDK_kanketsu

## 外壁面積の計算
key | id | name | sub_name | room_id | 温暖地 外壁面積 [m2] | 寒冷地 外壁面積 [m2] | layers_name | direction | 温暖地 開口面積 [m2] | 寒冷地 開口面積 [m2] | 温暖地 - 寒冷地 開口面積 [m2] | 備考
value0 | 0 | 外壁 | 非居室 | 2 | 2.18 | 2.18 | 外壁 | e | 0 | 0 | 0 |  | 温暖地
value1 | 1 | 外壁 | 非居室 | 2 | 2.18 | 2.18 | 外壁 | e | 0 | 0 | 0
value2 | 2 | 外壁 | 主たる居室 | 0 | 6.59 | 6.59 | 外壁 | e | 2.15 | 2.15 | 0
value3 | 3 | 外壁 | 階間(L4) | 3 | 2.73 | 2.73 | 外壁 | e | 0 | 0 | 0
value4 | 4 | 外壁 | その他居室 | 1 | 8.08 | 8.39 | 外壁 | e | 0.66 | 0.35 | 0.31
value5 | 5 | 外壁 | 主たる居室 | 0 | 7.48 | 7.86 | 外壁 | e | 0.98 | 0.6 | 0.38
value6 | 6 | 外壁 | 非居室 | 2 | 1.51 | 1.7 | 外壁 | n | 0.54 | 0.35 | 0.19
value7 | 7 | 外壁 | 非居室 | 2 | 10.34 | 10.49 | 外壁 | n | 0.99 | 0.84 | 0.15
value8 | 8 | 外壁 | 非居室 | 2 | 3.58 | 3.77 | 外壁 | n | 0.54 | 0.35 | 0.19
value9 | 9 | 外壁 | 非居室 | 2 | 6.55 | 6.55 | 外壁 | n | 0 | 0 | 0
value10 | 10 | 外壁 | 非居室 | 2 | 3.55 | 3.74 | 外壁 | n | 0.54 | 0.35 | 0.19
value11 | 11 | 外壁 | 非居室 | 2 | 2.74 | 2.74 | 外壁 | n | 0 | 0 | 0
value12 | 12 | 外壁 | 階間(L4) | 3 | 1.37 | 1.37 | 外壁 | n | 0 | 0 | 0
value13 | 13 | 外壁 | 非居室 | 2 | 3.56 | 3.75 | 外壁 | n | 0.54 | 0.35 | 0.19
value14 | 14 | 外壁 | 主たる居室 | 0 | 3.5 | 3.77 | 外壁 | n | 1.62 | 1.35 | 0.27 | 台所ドア
value15 | 15 | 外壁 | 非居室 | 2 | 4.1 | 4.1 | 外壁 | n | 0 | 0 | 0
value16 | 16 | 外壁 | 非居室 | 2 | 2.18 | 2.18 | 外壁 | n | 0 | 0 | 0
value17 | 17 | 外壁 | 主たる居室 | 0 | 7.27 | 9.09 | 外壁 | s | 6.94 | 5.12 | 1.82
value18 | 18 | 外壁 | 階間(L4) | 3 | 4.78 | 4.78 | 外壁 | s | 0 | 0 | 0
value19 | 19 | 外壁 | その他居室 | 1 | 3.88 | 4.13 | 外壁 | s | 3.22 | 2.97 | 0.25
value20 | 20 | 外壁 | その他居室 | 1 | 3.88 | 4.13 | 外壁 | s | 3.22 | 2.97 | 0.25
value21 | 21 | 外壁 | その他居室 | 1 | 7 | 6.91 | 外壁 | s | 1.73 | 1.82 | -0.09
value22 | 22 | 外壁 | 非居室 | 2 | 6.33 | 8.77 | 外壁 | s | 4.59 | 2.15 | 2.44
value23 | 23 | 外壁 | 非居室 | 2 | 3.83 | 4.37 | 外壁 | w | 0.54 | 0 | 0.54
value24 | 24 | 外壁 | 非居室 | 2 | 2.84 | 2.84 | 外壁 | w | 1.89 | 1.89 | 0 | 玄関ドア
value25 | 25 | 外壁 | 階間(L4) | 3 | 0.25 | 0.25 | 外壁 | w | 0 | 0 | 0
value26 | 26 | 外壁 | その他居室 | 1 | 7.75 | 7.43 | 外壁 | w | 0.99 | 1.31 | -0.32
value27 | 27 | 外壁 | 非居室 | 2 | 3.56 | 3.75 | 外壁 | w | 0.54 | 0.35 | 0.19
value28 | 28 | 外壁 | 非居室 | 2 | 8.74 | 8.74 | 外壁 | w | 0 | 0 | 0
value29 | 29 | 天井 | 非居室 | 2 | 10.77 | 10.77 | 屋根 | top | 0 | 0 | 0
value30 | 30 | 天井 | 非居室 | 2 | 1.66 | 1.66 | 屋根 | top | 0 | 0 | 0
value31 | 31 | 天井 | 非居室 | 2 | 4.97 | 4.97 | 屋根 | top | 0 | 0 | 0
value32 | 32 | 天井 | その他居室 | 1 | 10.76 | 10.76 | 屋根 | top | 0 | 0 | 0
value33 | 33 | 天井 | その他居室 | 1 | 10.77 | 10.77 | 屋根 | top | 0 | 0 | 0
value34 | 34 | 天井 | その他居室 | 1 | 13.25 | 13.25 | 屋根 | top | 0 | 0 | 0
value35 | 35 | 天井 | 非居室 | 2 | 1.66 | 1.66 | 屋根 | top | 0 | 0 | 0
value36 | 36 | 間仕切 | 非居室 | 2 | 1.59 | 1.59 | 外壁 | n | 0 | 0 | 0
value37 | 37 | 間仕切 | 非居室 | 2 | 0.68 | 0.68 | 外壁 | n | 0 | 0 | 0
value38 | 38 | 天井 | 非居室 | 2 | 3.31 | 3.31 | 屋根 | top | 0 | 0 | 0
value39 | 39 | 天井 | 主たる居室 | 0 | 4.14 | 4.14 | 屋根 | top | 0 | 0 | 0
value40 | 40 | 間仕切 | 主たる居室 | 0 | 0.34 | 0.34 | 屋根 | top | 0 | 0 | 0
value41 | 41 | 天井 | 非居室 | 2 | 3.31 | 3.31 | 屋根 | top | 0 | 0 | 0
value42 | 42 | 天井 | 非居室 | 2 | 3.31 | 3.31 | 屋根 | top | 0 | 0 | 0
value43 | 43 | 床 | 非居室 | 2 | 1.66 | 1.66 | 外壁床 | bottom | 0 | 0 | 0
value44 | 44 | 床 | 主たる居室 | 0 | 21.53 | 21.53 | 外壁床 | bottom | 0 | 0 | 0
value45 | 45 | 床 | 非居室 | 2 | 10.77 | 10.77 | 外壁床 | bottom | 0 | 0 | 0
value46 | 46 | 間仕切 | 非居室 | 2 | 0.27 | 0.27 | 屋根 | top | 0 | 0 | 0
value47 | 47 | 間仕切 | 非居室 | 2 | 0.36 | 0.36 | 屋根 | top | 0 | 0 | 0
value48 | 48 | 床 | 非居室 | 2 | 3.31 | 3.31 | 外壁床 | bottom | 0 | 0 | 0
value49 | 49 | 床 | 主たる居室 | 0 | 8.28 | 8.28 | 外壁床 | bottom | 0 | 0 | 0
value50 | 50 | 床 | 非居室 | 2 | 3.31 | 3.31 | 外壁床 | bottom | 0 | 0 | 0
value51 | 51 | 床 | 非居室 | 2 | 16.56 | 16.56 | 外壁床 | bottom | 0 | 0 | 0
value52 | 52 | 間仕切 | 非居室 | 2 | 0.69 | 0.69 | 外壁 | n | 0 | 0 | 0
value53 | 53 | 間仕切 | 非居室 | 2 | 0.25 | 0.25 | 外壁 | n | 0 | 0 | 0
value54 | 54 | 間仕切 | 階間(L4) | 3 | 1.82 | 1.82 | 外壁 | w | 0 | 0 | 0
value55 | 55 | 間仕切 | 階間(L4) | 3 | 2.48 | 2.48 | 外壁 | w | 0 | 0 | 0
[5 empty] | 温暖地 | 寒冷地 | 計算で使用する
|  | 外壁 | 主たる居室 |  | 14.07 | 14.45 | 14.07 | e
|  | 外壁 | 主たる居室 |  | 7.27 | 9.09 | 7.27 | s
|  | 外壁 | 主たる居室 |  | 3.5 | 3.77 | 3.5 | n
|  | 外壁 | その他居室 |  | 8.08 | 8.39 | 8.08 | e
|  | 外壁 | その他居室 |  | 14.76 | 15.17 | 14.76 | s
|  | 外壁 | その他居室 |  | 7.75 | 7.43 | 7.75 | w
|  | 外壁 | 非居室 |  | 4.36 | 4.36 | 4.36 | e
|  | 外壁 | 非居室 |  | 6.33 | 8.77 | 6.33 | s
|  | 外壁 | 非居室 |  | 18.97 | 19.7 | 18.97 | w
|  | 外壁 | 非居室 |  | 38.11 | 39.02 | 38.11 | n
|  | 外壁 | 階間(L4) |  | 2.73 | 2.73 | 2.73 | e
|  | 外壁 | 階間(L4) |  | 4.78 | 4.78 | 4.78 | s
|  | 外壁 | 階間(L4) |  | 0.25 | 0.25 | 0.25 | w
|  | 外壁 | 階間(L4) |  | 1.37 | 1.37 | 1.37 | n
Note on G1: Keisuke Nishimura: 温暖地外壁面積 ＋ （温暖地 ― 寒冷地開口面積 ）= 寒冷地外壁面積

## 断熱材仕様
熱貫流率 |  | 1 | 2 | 3 | 4 | 5 | 6 | 7 | 8
|  | Ⅰ地域 | Ⅰ地域 | Ⅱ地域 | Ⅲ地域 | Ⅳ地域 | Ⅳ地域 | Ⅴ地域 | Ⅵ地域
H11基準超 | 天井 | 0.17894 | 0.17894 | 0.17894 | 0.17532 | 0.17532 | 0.17532 | 0.17532 | 0.14582
| 外壁 | 0.27439 | 0.27439 | 0.27439 | 0.36203 | 0.36203 | 0.36203 | 0.36203 | 0.28672
| 床 | 0.27212 | 0.27212 | 0.27212 | 0.3728 | 0.3728 | 0.3728 | 0.3728 | 2.667
| 開口部 | 1.9 | 1.9 | 1.9 | 2.91 | 2.91 | 2.91 | 2.91 | 6.51
H11基準 | 天井 | 0.17015 | 0.17015 | 0.27718 | 0.27866 | 0.27449 | 0.27449 | 0.27449 | 0.14582
| 外壁 | 0.35233 | 0.35233 | 0.53362 | 0.54192 | 0.53777 | 0.53777 | 0.53777 | 0.28672
| 床 | 0.31867 | 0.31867 | 0.35927 | 0.564 | 0.5538 | 0.5538 | 0.5538 | 2.667
| 開口部 | 2.33 | 2.33 | 2.33 | 3.49 | 4.65 | 4.65 | 4.65 | 6.51
H4基準 | 天井 | 0.22947 | 0.22947 | 0.48943 | 0.68344 | 0.7445 | 0.7445 | 0.76735 | 4.1121
| 外壁 | 0.45062 | 0.45062 | 0.72701 | 0.74361 | 0.85649 | 0.85649 | 1.1013 | 2.0841
| 床 | 0.42698 | 0.42698 | 0.7912 | 0.825 | 1.36 | 1.36 | 1.6326 | 2.667
| 開口部 | 2.33 | 2.33 | 3.49 | 4.65 | 6.51 | 6.51 | 6.51 | 6.51
S55基準 | 天井 | 0.25169 | 0.25169 | 0.64801 | 0.63972 | 0.95861 | 0.95861 | 3.0942 | 3.0942
| 外壁 | 0.35233 | 0.35233 | 0.75191 | 0.75191 | 0.93783 | 0.93783 | 2.0841 | 2.0841
| 床 | 0.34244 | 0.34244 | 0.964 | 0.9488 | 1.2078 | 1.2078 | 2.667 | 2.667
| 開口部 | 3.49 | 3.49 | 4.65 | 6.51 | 6.51 | 6.51 | 6.51 | 6.51
断熱材以外熱抵抗
（抵抗が負になるので | 天井 | 1: 0.22318
Ⅵ地域の構成で設定） | 外壁 | 1: 0.44642
| 床 | 1: 0.375
断熱材熱抵抗 |  | 1 | 2 | 3 | 4 | 5 | 6 | 7 | 8
|  | Ⅰ地域 | Ⅰ地域 | Ⅱ地域 | Ⅲ地域 | Ⅳ地域 | Ⅳ地域 | Ⅴ地域 | Ⅵ地域
H11基準超 | 天井 | 5.3654 | 5.3654 | 5.3654 | 5.4808 | 5.4808 | 5.4808 | 5.4808 | 6.6346
| 外壁 | 3.198 | 3.198 | 3.198 | 2.3158 | 2.3158 | 2.3158 | 2.3158 | 3.0413
| 床 | 3.2998 | 3.2998 | 3.2998 | 2.3074 | 2.3074 | 2.3074 | 2.3074 | -4.6869e-05
開口部
H11基準 | 天井 | 5.6538 | 5.6538 | 3.3846 | 3.3654 | 3.42 | 3.42 | 3.42 | 6.6346
| 外壁 | 2.3918 | 2.3918 | 1.4276 | 1.3989 | 1.4131 | 1.4131 | 1.4131 | 3.0413
| 床 | 2.763 | 2.763 | 2.4084 | 1.398 | 1.4307 | 1.4307 | 1.4307 | -4.6869e-05
開口部
H4基準 | 天井 | 4.1346 | 4.1346 | 1.82 | 1.24 | 1.12 | 1.12 | 1.08 | 0.02
| 外壁 | 1.7727 | 1.7727 | 0.92908 | 0.89837 | 0.72114 | 0.72114 | 0.46157 | 0.033416
| 床 | 1.967 | 1.967 | 0.8889 | 0.83712 | 0.36029 | 0.36029 | 0.23752 | -4.6869e-05
開口部
S55基準 | 天井 | 3.75 | 3.75 | 1.32 | 1.34 | 0.82 | 0.82 | 0.1 | 0.1
| 外壁 | 2.3918 | 2.3918 | 0.88353 | 0.88353 | 0.61987 | 0.61987 | 0.033416 | 0.033416
| 床 | 2.5453 | 2.5453 | 0.66234 | 0.67896 | 0.45295 | 0.45295 | -4.6869e-05 | -4.6869e-05
開口部
断熱材厚さ（開口部はU値） |  | 1 | 2 | 3 | 4 | 5 | 6 | 7 | 8
0.05 |  | Ⅰ地域 | Ⅰ地域 | Ⅱ地域 | Ⅲ地域 | Ⅳ地域 | Ⅳ地域 | Ⅴ地域 | Ⅵ地域
H11基準超 | 天井 | 268.2692 | 268.2692 | 268.2692 | 274.0385 | 274.0385 | 274.0385 | 274.0385 | 331.7308
| 外壁 | 159.9015 | 159.9015 | 159.9015 | 115.7892 | 115.7892 | 115.7892 | 115.7892 | 152.0653
| 床 | 164.9918 | 164.9918 | 164.9918 | 115.3702 | 115.3702 | 115.3702 | 115.3702 | -0.0023435
| 開口部 | 1.9 | 1.9 | 1.9 | 2.91 | 2.91 | 2.91 | 2.91 | 6.51
H11基準 | 天井 | 282.6923 | 282.6923 | 169.2308 | 168.2692 | 171 | 171 | 171 | 331.7308
| 外壁 | 119.5916 | 119.5916 | 71.3788 | 69.9437 | 70.6557 | 70.6557 | 70.6557 | 152.0653
| 床 | 138.1514 | 138.1514 | 120.4211 | 69.9025 | 71.5353 | 71.5353 | 71.5353 | -0.0023435
| 開口部 | 2.33 | 2.33 | 2.33 | 3.49 | 4.65 | 4.65 | 4.65 | 6.51
H4基準 | 天井 | 206.7308 | 206.7308 | 91 | 62 | 56 | 56 | 54 | 1
| 外壁 | 88.6374 | 88.6374 | 46.454 | 44.9187 | 36.0569 | 36.0569 | 23.0784 | 1.6708
| 床 | 98.3508 | 98.3508 | 44.4451 | 41.8561 | 18.0147 | 18.0147 | 11.876 | -0.0023435
| 開口部 | 2.33 | 2.33 | 3.49 | 4.65 | 6.51 | 6.51 | 6.51 | 6.51
S55基準 | 天井 | 187.5 | 187.5 | 66 | 67 | 41 | 41 | 5 | 5
| 外壁 | 119.5916 | 119.5916 | 44.1765 | 44.1765 | 30.9937 | 30.9937 | 1.6708 | 1.6708
| 床 | 127.263 | 127.263 | 33.1172 | 33.9481 | 22.6476 | 22.6476 | -0.0023435 | -0.0023435
| 開口部 | 3.49 | 3.49 | 4.65 | 6.51 | 6.51 | 6.51 | 6.51 | 6.51

## 開口部 U値η値
断熱材厚さ（開口部はU値） |  |  |  |  | 1 |  |  |  | 2 |  |  |  | 3 |  |  |  | 4 |  |  |  | 5 |  |  |  | 6 |  |  |  | 7 |  |  |  | 8
[5 empty] | Ⅰ地域 |  |  |  | Ⅰ地域 |  |  |  | Ⅱ地域 |  |  |  | Ⅲ地域 |  |  |  | Ⅳ地域 |  |  |  | Ⅳ地域 |  |  |  | Ⅴ地域 |  |  |  | Ⅵ地域
0.88 |  | (η値 単板ガラス) | U値 | η値 | SCR | SCC | U値 | η値 | SCR | SCC | U値 | η値 | SCR | SCC | U値 | η値 | SCR | SCC | U値 | η値 | SCR | SCC | U値 | η値 | SCR | SCC | U値 | η値 | SCR | SCC | U値 | η値 | SCR | SCC
| S55基準 | 開口部仕様 | η値: 普通複層ガラス（空気層12）; Ⅰ地域 η値: 普通複層ガラス（空気層12）; Ⅰ地域 η値: 普通複層ガラス（空気層6）; Ⅱ地域 η値: 単坂ガラス; Ⅲ地域 η値: 単坂ガラス; Ⅳ地域 η値: 単坂ガラス; Ⅳ地域 η値: 単坂ガラス; Ⅴ地域 η値: 単坂ガラス
|  | なし | 3.49 | 0.792 | 0.869 | 0.031 | 3.49 | 0.792 | 0.869 | 0.031 | 4.65 | 0.792 | 0.869 | 0.031 | 6.51 | 0.88 | 0.986 | 0.014 | 6.51 | 0.88 | 0.986 | 0.014 | 6.51 | 0.88 | 0.986 | 0.014 | 6.51 | 0.88 | 0.986 | 0.014 | 6.51 | 0.88 | 0.986 | 0.014
|  | レースカーテン | 3.49 | 0.51216 | 0.446 | 0.136 | 3.49 | 0.51216 | 0.446 | 0.136 | 4.65 | 0.51216 | 0.446 | 0.136 | 6.51 | 0.5544 | 0.491 | 0.139 | 6.51 | 0.5544 | 0.491 | 0.139 | 6.51 | 0.5544 | 0.491 | 0.139 | 6.51 | 0.5544 | 0.491 | 0.139 | 6.51 | 0.5544 | 0.491 | 0.139
|  | 障子 | 3.49 | 0.35552 | 0.316 | 0.088 | 3.49 | 0.35552 | 0.316 | 0.088 | 4.65 | 0.35552 | 0.316 | 0.088 | 6.51 | 0.37752 | 0.342 | 0.087 | 6.51 | 0.37752 | 0.342 | 0.087 | 6.51 | 0.37752 | 0.342 | 0.087 | 6.51 | 0.37752 | 0.342 | 0.087 | 6.51 | 0.37752 | 0.342 | 0.087
|  | 外ブラインド(付属部材なし) | 3.49 | 0.11704 | 0.1 | 0.033 | 3.49 | 0.11704 | 0.1 | 0.033 | 4.65 | 0.11704 | 0.1 | 0.033 | 6.51 | 0.12408 | 0.107 | 0.034 | 6.51 | 0.12408 | 0.107 | 0.034 | 6.51 | 0.12408 | 0.107 | 0.034 | 6.51 | 0.12408 | 0.107 | 0.034 | 6.51 | 0.12408 | 0.107 | 0.034
|  | 外ブラインド(レースカーテン) | 3.49 | 0.0836 | 0.072 | 0.023 | 3.49 | 0.0836 | 0.072 | 0.023 | 4.65 | 0.0836 | 0.072 | 0.023 | 6.51 | 0.08888 | 0.077 | 0.024 | 6.51 | 0.08888 | 0.077 | 0.024 | 6.51 | 0.08888 | 0.077 | 0.024 | 6.51 | 0.08888 | 0.077 | 0.024 | 6.51 | 0.08888 | 0.077 | 0.024
|  | 外ブラインド(障子) | 3.49 | 0.16544 | 0.184 | 0.004 | 3.49 | 0.16544 | 0.184 | 0.004 | 4.65 | 0.16544 | 0.184 | 0.004 | 6.51 | 0.18128 | 0.204 | 0.002 | 6.51 | 0.18128 | 0.204 | 0.002 | 6.51 | 0.18128 | 0.204 | 0.002 | 6.51 | 0.18128 | 0.204 | 0.002 | 6.51 | 0.18128 | 0.204 | 0.002
| H4基準 | 開口部仕様 | U値: 低放射複層ガラス（空気層12 枠：樹脂）; Ⅰ地域 U値: 低放射複層ガラス（空気層12 枠：樹脂）; Ⅰ地域 η値: 普通複層ガラス（空気層12）; Ⅱ地域 η値: 普通複層ガラス（空気層6）; Ⅲ地域 η値: 単坂ガラス; Ⅳ地域 η値: 単坂ガラス; Ⅳ地域 η値: 単坂ガラス; Ⅴ地域 η値: 単坂ガラス
|  | なし | 2.33 | 0.748 | 0.778 | 0.072 | 2.33 | 0.748 | 0.778 | 0.072 | 3.49 | 0.792 | 0.869 | 0.031 | 4.65 | 0.792 | 0.869 | 0.031 | 6.51 | 0.88 | 0.986 | 0.014 | 6.51 | 0.88 | 0.986 | 0.014 | 6.51 | 0.88 | 0.986 | 0.014 | 6.51 | 0.88 | 0.986 | 0.014
|  | レースカーテン | 2.33 | 0.47344 | 0.401 | 0.137 | 2.33 | 0.47344 | 0.401 | 0.137 | 3.49 | 0.51216 | 0.446 | 0.136 | 4.65 | 0.51216 | 0.446 | 0.136 | 6.51 | 0.5544 | 0.491 | 0.139 | 6.51 | 0.5544 | 0.491 | 0.139 | 6.51 | 0.5544 | 0.491 | 0.139 | 6.51 | 0.5544 | 0.491 | 0.139
|  | 障子 | 2.33 | 0.33176 | 0.286 | 0.091 | 2.33 | 0.33176 | 0.286 | 0.091 | 3.49 | 0.35552 | 0.316 | 0.088 | 4.65 | 0.35552 | 0.316 | 0.088 | 6.51 | 0.37752 | 0.342 | 0.087 | 6.51 | 0.37752 | 0.342 | 0.087 | 6.51 | 0.37752 | 0.342 | 0.087 | 6.51 | 0.37752 | 0.342 | 0.087
|  | 外ブラインド(付属部材なし) | 2.33 | 0.10824 | 0.09 | 0.033 | 2.33 | 0.10824 | 0.09 | 0.033 | 3.49 | 0.11704 | 0.1 | 0.033 | 4.65 | 0.11704 | 0.1 | 0.033 | 6.51 | 0.12408 | 0.107 | 0.034 | 6.51 | 0.12408 | 0.107 | 0.034 | 6.51 | 0.12408 | 0.107 | 0.034 | 6.51 | 0.12408 | 0.107 | 0.034
|  | 外ブラインド(レースカーテン) | 2.33 | 0.07744 | 0.065 | 0.023 | 2.33 | 0.07744 | 0.065 | 0.023 | 3.49 | 0.0836 | 0.072 | 0.023 | 4.65 | 0.0836 | 0.072 | 0.023 | 6.51 | 0.08888 | 0.077 | 0.024 | 6.51 | 0.08888 | 0.077 | 0.024 | 6.51 | 0.08888 | 0.077 | 0.024 | 6.51 | 0.08888 | 0.077 | 0.024
|  | 外ブラインド(障子) | 2.33 | 0.14696 | 0.16 | 0.007 | 2.33 | 0.14696 | 0.16 | 0.007 | 3.49 | 0.16544 | 0.184 | 0.004 | 4.65 | 0.16544 | 0.184 | 0.004 | 6.51 | 0.18128 | 0.204 | 0.002 | 6.51 | 0.18128 | 0.204 | 0.002 | 6.51 | 0.18128 | 0.204 | 0.002 | 6.51 | 0.18128 | 0.204 | 0.002
| H11基準 | 開口部仕様 | U値: 低放射複層ガラス（空気層12 枠：樹脂）; Ⅰ地域 U値: 低放射複層ガラス（空気層12 枠：樹脂）; Ⅰ地域 U値: 低放射複層ガラス（空気層12 枠：樹脂）; Ⅱ地域 η値: 普通複層ガラス（空気層12）; Ⅲ地域 η値: 普通複層ガラス（空気層6）; Ⅳ地域 η値: 普通複層ガラス（空気層6）; Ⅳ地域 η値: 普通複層ガラス（空気層6）; Ⅴ地域 η値: 単坂ガラス
|  | なし | 2.33 | 0.748 | 0.778 | 0.072 | 2.33 | 0.748 | 0.778 | 0.072 | 2.33 | 0.748 | 0.778 | 0.072 | 3.49 | 0.792 | 0.869 | 0.031 | 4.65 | 0.792 | 0.869 | 0.031 | 4.65 | 0.792 | 0.869 | 0.031 | 4.65 | 0.792 | 0.869 | 0.031 | 6.51 | 0.88 | 0.986 | 0.014
|  | レースカーテン | 2.33 | 0.47344 | 0.401 | 0.137 | 2.33 | 0.47344 | 0.401 | 0.137 | 2.33 | 0.47344 | 0.401 | 0.137 | 3.49 | 0.51216 | 0.446 | 0.136 | 4.65 | 0.51216 | 0.446 | 0.136 | 4.65 | 0.51216 | 0.446 | 0.136 | 4.65 | 0.51216 | 0.446 | 0.136 | 6.51 | 0.5544 | 0.491 | 0.139
|  | 障子 | 2.33 | 0.33176 | 0.286 | 0.091 | 2.33 | 0.33176 | 0.286 | 0.091 | 2.33 | 0.33176 | 0.286 | 0.091 | 3.49 | 0.35552 | 0.316 | 0.088 | 4.65 | 0.35552 | 0.316 | 0.088 | 4.65 | 0.35552 | 0.316 | 0.088 | 4.65 | 0.35552 | 0.316 | 0.088 | 6.51 | 0.37752 | 0.342 | 0.087
|  | 外ブラインド(付属部材なし) | 2.33 | 0.10824 | 0.09 | 0.033 | 2.33 | 0.10824 | 0.09 | 0.033 | 2.33 | 0.10824 | 0.09 | 0.033 | 3.49 | 0.11704 | 0.1 | 0.033 | 4.65 | 0.11704 | 0.1 | 0.033 | 4.65 | 0.11704 | 0.1 | 0.033 | 4.65 | 0.11704 | 0.1 | 0.033 | 6.51 | 0.12408 | 0.107 | 0.034
|  | 外ブラインド(レースカーテン) | 2.33 | 0.07744 | 0.065 | 0.023 | 2.33 | 0.07744 | 0.065 | 0.023 | 2.33 | 0.07744 | 0.065 | 0.023 | 3.49 | 0.0836 | 0.072 | 0.023 | 4.65 | 0.0836 | 0.072 | 0.023 | 4.65 | 0.0836 | 0.072 | 0.023 | 4.65 | 0.0836 | 0.072 | 0.023 | 6.51 | 0.08888 | 0.077 | 0.024
|  | 外ブラインド(障子) | 2.33 | 0.14696 | 0.16 | 0.007 | 2.33 | 0.14696 | 0.16 | 0.007 | 2.33 | 0.14696 | 0.16 | 0.007 | 3.49 | 0.16544 | 0.184 | 0.004 | 4.65 | 0.16544 | 0.184 | 0.004 | 4.65 | 0.16544 | 0.184 | 0.004 | 4.65 | 0.16544 | 0.184 | 0.004 | 6.51 | 0.18128 | 0.204 | 0.002
| H11基準超 | 開口部仕様 | U値: 低放射複層ガラス（ガス入り空気層12）; Ⅰ地域 U値: 低放射複層ガラス（ガス入り空気層12）; Ⅰ地域 U値: 低放射複層ガラス（ガス入り空気層12）; Ⅱ地域 U値: 低放射複層ガラス（空気層12 枠：金属製熱遮断）; Ⅲ地域 U値: 低放射複層ガラス（空気層12 枠：金属製熱遮断）; Ⅳ地域 U値: 低放射複層ガラス（空気層12 枠：金属製熱遮断）; Ⅳ地域 U値: 低放射複層ガラス（空気層12 枠：金属製熱遮断）; Ⅴ地域 U値: 熱線反射ガラス2種（外付けブラインド）
|  | なし | 1.9 | 0.748 | 0.778 | 0.072 | 1.9 | 0.748 | 0.778 | 0.072 | 1.9 | 0.748 | 0.778 | 0.072 | 2.91 | 0.748 | 0.778 | 0.072 | 2.91 | 0.748 | 0.778 | 0.072 | 2.91 | 0.748 | 0.778 | 0.072 | 2.91 | 0.748 | 0.778 | 0.072 | 6.51 | 0.5544 | 0.535 | 0.095
|  | レースカーテン | 1.9 | 0.47344 | 0.401 | 0.137 | 1.9 | 0.47344 | 0.401 | 0.137 | 1.9 | 0.47344 | 0.401 | 0.137 | 2.91 | 0.47344 | 0.401 | 0.137 | 2.91 | 0.47344 | 0.401 | 0.137 | 2.91 | 0.47344 | 0.401 | 0.137 | 2.91 | 0.47344 | 0.401 | 0.137 | 6.51 | 0.08712 | 0.067 | 0.032
|  | 障子 | 1.9 | 0.33176 | 0.286 | 0.091 | 1.9 | 0.33176 | 0.286 | 0.091 | 1.9 | 0.33176 | 0.286 | 0.091 | 2.91 | 0.33176 | 0.286 | 0.091 | 2.91 | 0.33176 | 0.286 | 0.091 | 2.91 | 0.33176 | 0.286 | 0.091 | 2.91 | 0.33176 | 0.286 | 0.091 | 6.51 | 0.0616 | 0.048 | 0.022
|  | 外ブラインド(付属部材なし) | 1.9 | 0.10824 | 0.09 | 0.033 | 1.9 | 0.10824 | 0.09 | 0.033 | 1.9 | 0.10824 | 0.09 | 0.033 | 2.91 | 0.10824 | 0.09 | 0.033 | 2.91 | 0.10824 | 0.09 | 0.033 | 2.91 | 0.10824 | 0.09 | 0.033 | 2.91 | 0.10824 | 0.09 | 0.033 | 6.51 | 0.5544 | 0.535 | 0.095
|  | 外ブラインド(レースカーテン) | 1.9 | 0.07744 | 0.065 | 0.023 | 1.9 | 0.07744 | 0.065 | 0.023 | 1.9 | 0.07744 | 0.065 | 0.023 | 2.91 | 0.07744 | 0.065 | 0.023 | 2.91 | 0.07744 | 0.065 | 0.023 | 2.91 | 0.07744 | 0.065 | 0.023 | 2.91 | 0.07744 | 0.065 | 0.023 | 6.51 | 0.08712 | 0.067 | 0.032
|  | 外ブラインド(障子) | 1.9 | 0.14696 | 0.16 | 0.007 | 1.9 | 0.14696 | 0.16 | 0.007 | 1.9 | 0.14696 | 0.16 | 0.007 | 2.91 | 0.14696 | 0.16 | 0.007 | 2.91 | 0.14696 | 0.16 | 0.007 | 2.91 | 0.14696 | 0.16 | 0.007 | 2.91 | 0.14696 | 0.16 | 0.007 | 6.51 | 0.0616 | 0.048 | 0.022
Note on F5: Keisuke Nishimura: 開口部SC値.xlsx 宮島様データより

## 砂川さんエクセルデータ
部屋名称 | 部分名称 | 部位面積 (開口部面積含む) | 部位面積 (開口部面積含まない) | 方位 | 開口部面積 | 窓面積 窓ηd >0.88の場合 | 高さ y2 | 間隔 y1 | 間隔 y1+y2 | 迫出 Z | 冷房期 取得日射補正係数 | 暖房期 取得日射補正係数 | 窓面積*冷房期 取得日射補正係数*方位係数 | 窓面積*冷房期 取得日射補正係数*方位係数 窓 ηd >0.88の場合 | ηd値 | 壁面積*方位係数(冷房期) | 窓面積*暖房期 取得日射補正係数*方位係数 | 窓面積*暖房期 取得日射補正係数*方位係数 窓 ηd >0.88の場合 | 壁面積*方位係数(暖房期) | 窓 冷房 方位係数 | 窓 暖房 方位係数 | 窓以外 冷房 方位係数 | 窓以外 暖房 方位係数
一般部 | 外壁 | 4.73 | 4.73 | 南 | 0 | 0 | 0 | 0 | 0 | 0 | 0.93 | 0.72 | 0 | 0 | 0.018779 | 2.0528 | 0 | 0 | 4.4273 | 0.434 | 0.936 | 0.434 | 0.936
和室 | 外壁 | 10.92 | 6.33 | 南 | 4.59 | 4.0647 | 1.8 | 0.06 | 1.86 | 0.3 | 0.834 | 0.72 | 1.6614 | 1.4712 | 0.018779 | 2.7472 | 3.0933 | 2.7393 | 5.9249 | 0.434 | 0.936 | 0.434 | 0.936
LD1 | 外壁 | 7.1 | 3.63 | 南 | 3.47 | 3.0728 | 2.1 | 0.48 | 2.58 | 0.91 | 0.59011 | 0.72 | 0.88869 | 0.78698 | 0.018779 | 1.5754 | 2.3385 | 2.0709 | 3.3977 | 0.434 | 0.936 | 0.434 | 0.936
LD2 | 外壁 | 7.1 | 3.63 | 南 | 3.47 | 3.0728 | 2.1 | 0.48 | 2.58 | 0.91 | 0.59011 | 0.72 | 0.88869 | 0.78698 | 0.018779 | 1.5754 | 2.3385 | 2.0709 | 3.3977 | 0.434 | 0.936 | 0.434 | 0.936
寝室 | 外壁 | 8.74 | 7.01 | 南 | 1.73 | 1.532 | 1.05 | 0.75 | 1.8 | 0.65 | 0.69692 | 0.72 | 0.52326 | 0.46337 | 0.018779 | 3.0423 | 1.1659 | 1.0324 | 6.5614 | 0.434 | 0.936 | 0.434 | 0.936
子供室1 | 外壁 | 7.1 | 3.88 | 南 | 3.22 | 2.8515 | 1.95 | 0.75 | 2.7 | 0.65 | 0.82154 | 0.72 | 1.1481 | 1.0167 | 0.018779 | 1.6839 | 2.17 | 1.9217 | 3.6317 | 0.434 | 0.936 | 0.434 | 0.936
子供室2 | 外壁 | 7.1 | 3.88 | 南 | 3.22 | 2.8515 | 1.95 | 0.75 | 2.7 | 0.65 | 0.82154 | 0.72 | 1.1481 | 1.0167 | 0.018779 | 1.6839 | 2.17 | 1.9217 | 3.6317 | 0.434 | 0.936 | 0.434 | 0.936
一般部 | 外壁 | 2.73 | 2.73 | 西 | 0 | 0 | 0 | 0 | 0 | 0 | 0.93 | 0.72 | 0 | 0 | 0.018779 | 1.3759 | 0 | 0 | 1.4278 | 0.504 | 0.523 | 0.504 | 0.523
和室 | 外壁 | 8.74 | 8.74 | 西 | 0 | 0 | 0 | 0 | 0 | 0 | 0.93 | 0.72 | 0 | 0 | 0.018779 | 4.405 | 0 | 0 | 4.571 | 0.504 | 0.523 | 0.504 | 0.523
浴室 | 外壁 | 4.1 | 3.56 | 西 | 0.54 | 0.47819 | 0.9 | 0.49 | 1.39 | 4.09 | 0.27032 | 0.16895 | 0.07357 | 0.065149 | 0.018779 | 1.7942 | 0.047714 | 0.042253 | 1.8619 | 0.504 | 0.523 | 0.504 | 0.523
ホール | 外壁 | 2.84 | 2.84 | 西 | 0 | 0 | 0 | 0 | 0 | 0 | 0.93 | 0.72 | 0 | 0 | 0.018779 | 1.4314 | 0 | 0 | 1.4853 | 0.504 | 0.523 | 0.504 | 0.523
ｸﾛｰｾﾞｯﾄ | 外壁 | 4.37 | 3.83 | 西 | 0.54 | 0.47819 | 0.9 | 0.06 | 0.96 | 0.3 | 0.93 | 0.61 | 0.25311 | 0.22414 | 0.018779 | 1.9303 | 0.17228 | 0.15256 | 2.0031 | 0.504 | 0.523 | 0.504 | 0.523
寝室 | 外壁 | 8.74 | 7.75 | 西 | 0.99 | 0.87669 | 1.1 | 0 | 1.1 | 0.15 | 0.93 | 0.72 | 0.46403 | 0.41092 | 0.018779 | 3.906 | 0.37279 | 0.33013 | 4.0533 | 0.504 | 0.523 | 0.504 | 0.523
一般部 | 外壁 | 4.73 | 4.73 | 北 | 0 | 0 | 0 | 0 | 0 | 0 | 0.93 | 0.72 | 0 | 0 | 0.018779 | 1.6129 | 0 | 0 | 1.2345 | 0.341 | 0.261 | 0.341 | 0.261
下屋 | 外壁 | 1.02 | 1.02 | 北 | 0 | 0 | 0 | 0 | 0 | 0 | 0.93 | 0.72 | 0 | 0 | 0.018779 | 0.34782 | 0 | 0 | 0.26622 | 0.341 | 0.261 | 0.341 | 0.261
台所 | 外壁 | 3.77 | 3.77 | 北 | 0 | 0 | 0 | 0 | 0 | 0 | 0.93 | 0.72 | 0 | 0 | 0.018779 | 1.2856 | 0 | 0 | 0.98397 | 0.341 | 0.261 | 0.341 | 0.261
浴室 | 外壁 | 4.1 | 4.1 | 北 | 0 | 0 | 0 | 0 | 0 | 0 | 0.93 | 0.72 | 0 | 0 | 0.018779 | 1.3981 | 0 | 0 | 1.0701 | 0.341 | 0.261 | 0.341 | 0.261
トイレ | 外壁 | 2.05 | 1.51 | 北 | 0.54 | 0.47819 | 0.9 | 0.49 | 1.39 | 0.65 | 0.85415 | 0.53385 | 0.15728 | 0.13928 | 0.018779 | 0.51491 | 0.07524 | 0.066629 | 0.39411 | 0.341 | 0.261 | 0.341 | 0.261
洗面所 | 外壁 | 2.05 | 1.51 | 北 | 0.54 | 0.47819 | 0.9 | 0.49 | 1.39 | 0.65 | 0.85415 | 0.53385 | 0.15728 | 0.13928 | 0.018779 | 0.51491 | 0.07524 | 0.066629 | 0.39411 | 0.341 | 0.261 | 0.341 | 0.261
ホール | 外壁 | 6.55 | 6.01 | 北 | 0.54 | 0.47819 | 0.9 | 0.49 | 1.39 | 0.65 | 0.85415 | 0.53385 | 0.15728 | 0.13928 | 0.018779 | 2.0494 | 0.07524 | 0.066629 | 1.5686 | 0.341 | 0.261 | 0.341 | 0.261
ｸﾛｰｾﾞｯﾄ | 外壁 | 6.55 | 6.55 | 北 | 0 | 0 | 0 | 0 | 0 | 0 | 0.93 | 0.72 | 0 | 0 | 0.018779 | 2.2336 | 0 | 0 | 1.7096 | 0.341 | 0.261 | 0.341 | 0.261
2Fホール | 外壁 | 12.01 | 11.02 | 北 | 0.99 | 0.87669 | 1.1 | 0.7 | 1.8 | 0.65 | 0.93 | 0.67692 | 0.31396 | 0.27802 | 0.018779 | 3.7578 | 0.17491 | 0.15489 | 2.8762 | 0.341 | 0.261 | 0.341 | 0.261
2Fトイレ | 外壁 | 4.37 | 3.83 | 北 | 0.54 | 0.47819 | 0.9 | 0.49 | 1.39 | 0.65 | 0.85415 | 0.53385 | 0.15728 | 0.13928 | 0.018779 | 1.306 | 0.07524 | 0.066629 | 0.99963 | 0.341 | 0.261 | 0.341 | 0.261
一般部 | 外壁 | 2.73 | 2.73 | 東 | 0 | 0 | 0 | 0 | 0 | 0 | 0.93 | 0.72 | 0 | 0 | 0.018779 | 1.3978 | 0 | 0 | 1.5807 | 0.512 | 0.579 | 0.512 | 0.579
LD2 | 外壁 | 8.74 | 6.59 | 東 | 2.15 | 1.9039 | 1.3 | 0 | 1.3 | 0.15 | 0.93 | 0.72 | 1.0237 | 0.90657 | 0.018779 | 3.3741 | 0.89629 | 0.79371 | 3.8156 | 0.512 | 0.579 | 0.512 | 0.579
台所 | 外壁 | 8.46 | 7.48 | 東 | 0.98 | 0.86783 | 0.7 | 0 | 0.7 | 0.3 | 0.72 | 0.45 | 0.36127 | 0.31992 | 0.018779 | 3.8298 | 0.25534 | 0.22611 | 4.3309 | 0.512 | 0.579 | 0.512 | 0.579
子供室2 | 外壁 | 8.74 | 8.08 | 東 | 0.66 | 0.58446 | 1.1 | 0.06 | 1.16 | 0.3 | 0.93 | 0.71 | 0.31427 | 0.2783 | 0.018779 | 4.137 | 0.27132 | 0.24027 | 4.6783 | 0.512 | 0.579 | 0.512 | 0.579
2Fトイレ | 外壁 | 2.18 | 2.18 | 東 | 0 | 0 | 0 | 0 | 0 | 0 | 0.93 | 0.72 | 0 | 0 | 0.018779 | 1.1162 | 0 | 0 | 1.2622 | 0.512 | 0.579 | 0.512 | 0.579
台所 | 天井 | 4.14 | 4.14 | 水平 | 0 | 0 | 0 | 0 | 0 | 0 | 0.93 | 0.72 | 0 | 0 | 0.0085036 | 4.14 | 0 | 0 | 4.14 | 1 | 1 | 1 | 1
浴室 | 天井 | 3.31 | 3.31 | 水平 | 0 | 0 | 0 | 0 | 0 | 0 | 0.93 | 0.72 | 0 | 0 | 0.0085036 | 3.31 | 0 | 0 | 3.31 | 1 | 1 | 1 | 1
トイレ | 天井 | 1.66 | 1.66 | 水平 | 0 | 0 | 0 | 0 | 0 | 0 | 0.93 | 0.72 | 0 | 0 | 0.0085036 | 1.66 | 0 | 0 | 1.66 | 1 | 1 | 1 | 1
洗面所 | 天井 | 3.31 | 3.31 | 水平 | 0 | 0 | 0 | 0 | 0 | 0 | 0.93 | 0.72 | 0 | 0 | 0.0085036 | 3.31 | 0 | 0 | 3.31 | 1 | 1 | 1 | 1
和室 | 天井 | 3.31 | 3.31 | 水平 | 0 | 0 | 0 | 0 | 0 | 0 | 0.93 | 0.72 | 0 | 0 | 0.0085036 | 3.31 | 0 | 0 | 3.31 | 1 | 1 | 1 | 1
ｸﾛｰｾﾞｯﾄ | 天井 | 4.97 | 4.97 | 水平 | 0 | 0 | 0 | 0 | 0 | 0 | 0.93 | 0.72 | 0 | 0 | 0.0085036 | 4.97 | 0 | 0 | 4.97 | 1 | 1 | 1 | 1
寝室 | 天井 | 13.25 | 13.25 | 水平 | 0 | 0 | 0 | 0 | 0 | 0 | 0.93 | 0.72 | 0 | 0 | 0.0085036 | 13.25 | 0 | 0 | 13.25 | 1 | 1 | 1 | 1
子供室1 | 天井 | 10.77 | 10.77 | 水平 | 0 | 0 | 0 | 0 | 0 | 0 | 0.93 | 0.72 | 0 | 0 | 0.0085036 | 10.77 | 0 | 0 | 10.77 | 1 | 1 | 1 | 1
子供室2 | 天井 | 10.77 | 10.77 | 水平 | 0 | 0 | 0 | 0 | 0 | 0 | 0.93 | 0.72 | 0 | 0 | 0.0085036 | 10.77 | 0 | 0 | 10.77 | 1 | 1 | 1 | 1
2Fホール1 | 天井 | 9.11 | 9.11 | 水平 | 0 | 0 | 0 | 0 | 0 | 0 | 0.93 | 0.72 | 0 | 0 | 0.0085036 | 9.11 | 0 | 0 | 9.11 | 1 | 1 | 1 | 1
2Fホール2 | 天井 | 1.66 | 1.66 | 水平 | 0 | 0 | 0 | 0 | 0 | 0 | 0.93 | 0.72 | 0 | 0 | 0.0085036 | 1.66 | 0 | 0 | 1.66 | 1 | 1 | 1 | 1
2Fトイレ | 天井 | 1.66 | 1.66 | 水平 | 0 | 0 | 0 | 0 | 0 | 0 | 0.93 | 0.72 | 0 | 0 | 0.0085036 | 1.66 | 0 | 0 | 1.66 | 1 | 1 | 1 | 1
和室 | 床 | 16.56 | 16.56 | 水平 | 0 | 0 | 0 | 0 | 0 | 0 | 0.93 | 0.72 | 0 | 0 | 0.017007 | 0 | 0 | 0 | 0 | 1 | 1 | 0 | 0
LD | 床 | 21.53 | 21.53 | 水平 | 0 | 0 | 0 | 0 | 0 | 0 | 0.93 | 0.72 | 0 | 0 | 0.017007 | 0 | 0 | 0 | 0 | 1 | 1 | 0 | 0
台所 | 床 | 8.28 | 8.28 | 水平 | 0 | 0 | 0 | 0 | 0 | 0 | 0.93 | 0.72 | 0 | 0 | 0.017007 | 0 | 0 | 0 | 0 | 1 | 1 | 0 | 0
浴室 | 床 | 3.31 | 3.31 | 水平 | 0 | 0 | 0 | 0 | 0 | 0 | 0.93 | 0.72 | 0 | 0 | 0.017007 | 0 | 0 | 0 | 0 | 1 | 1 | 0 | 0
トイレ | 床 | 1.66 | 1.66 | 水平 | 0 | 0 | 0 | 0 | 0 | 0 | 0.93 | 0.72 | 0 | 0 | 0.017007 | 0 | 0 | 0 | 0 | 1 | 1 | 0 | 0
洗面所 | 床 | 3.31 | 3.31 | 水平 | 0 | 0 | 0 | 0 | 0 | 0 | 0.93 | 0.72 | 0 | 0 | 0.017007 | 0 | 0 | 0 | 0 | 1 | 1 | 0 | 0
ホール | 床 | 10.77 | 10.77 | 水平 | 0 | 0 | 0 | 0 | 0 | 0 | 0.93 | 0.72 | 0 | 0 | 0.017007 | 0 | 0 | 0 | 0 | 1 | 1 | 0 | 0
ホール | 土間 | 2.48 | 2.48 | 水平 | 0 | 0 | 0 | 0 | 0 | 0 | 0.93 | 0.72 | 0 | 0 | 0.017007 | 0 | 0 | 0 | 0 | 1 | 1 | 0 | 0
台所 | 勝手口ドア | 1.62 | 1.62 | 北 | 0 | 0 | 0 | 0 | 0 | 0 | 0.93 | 0.72 | 0 | 0 | 0.16653 | 0.55242 | 0 | 0 | 0.42282 | 0.341 | 0.261 | 0.341 | 0.261
ホール | 玄関ドア | 1.89 | 1.89 | 西 | 0 | 0 | 0 | 0 | 0 | 0 | 0.93 | 0.72 | 0 | 0 | 0.16653 | 0.95256 | 0 | 0 | 0.98847 | 0.504 | 0.523 | 0.504 | 0.523
Note on L1: Keisuke Nishimura: 建研 第3章 第4節 付録B B3
Note on M1: Keisuke Nishimura: 建研 第3章 第4節 付録B B3

## 方位係数
ガラスの仕様：2層 | 南 |  | 西 |  | 北 |  | 東 |  | 水平 |  |  |  | ガラスの仕様：2層 | 南 |  | 西 |  | 北 |  | 東 |  | 水平
地域区分 | 冷房 | 暖房 | 冷房 | 暖房 | 冷房 | 暖房 | 冷房 | 暖房 | 冷房 | 暖房 |  |  | 地域区分 | 冷房 | 暖房 | 冷房 | 暖房 | 冷房 | 暖房 | 冷房 | 暖房 | 冷房 | 暖房
1 | 0.502 | 0.935 | 0.508 | 0.535 | 0.329 | 0.26 | 0.545 | 0.564 | 1 | 1 | 0 | 0 | 1 | 0.8 | 0.876 | 0.885 | 0.846 | 0.847 | 0.838 | 0.888 | 0.849 | 0.899 | 0.825
2 | 0.507 | 0.856 | 0.529 | 0.544 | 0.341 | 0.263 | 0.503 | 0.554 | 1 | 1 | 0 | 0 | 2 | 0.805 | 0.861 | 0.883 | 0.854 | 0.853 | 0.836 | 0.882 | 0.852 | 0.9 | 0.834
3 | 0.476 | 0.851 | 0.553 | 0.542 | 0.335 | 0.284 | 0.468 | 0.54 | 1 | 1 | 0 | 0 | 3 | 0.792 | 0.866 | 0.89 | 0.85 | 0.847 | 0.84 | 0.874 | 0.848 | 0.903 | 0.836
4 | 0.437 | 0.815 | 0.481 | 0.527 | 0.322 | 0.256 | 0.518 | 0.531 | 1 | 1 | 0 | 0 | 4 | 0.776 | 0.853 | 0.881 | 0.852 | 0.846 | 0.837 | 0.887 | 0.853 | 0.908 | 0.846
5 | 0.472 | 0.983 | 0.518 | 0.538 | 0.373 | 0.238 | 0.5 | 0.568 | 1 | 1 | 0 | 0 | 5 | 0.801 | 0.875 | 0.88 | 0.847 | 0.857 | 0.843 | 0.878 | 0.851 | 0.9 | 0.826
6 | 0.434 | 0.936 | 0.504 | 0.523 | 0.341 | 0.261 | 0.512 | 0.579 | 1 | 1 | 0 | 0 | 6 | 0.79 | 0.87 | 0.885 | 0.851 | 0.84 | 0.849 | 0.885 | 0.851 | 0.904 | 0.883
7 | 0.412 | 1.023 | 0.495 | 0.548 | 0.307 | 0.227 | 0.509 | 0.543 | 1 | 1 | 0 | 0 | 7 | 0.781 | 0.878 | 0.885 | 0.845 | 0.828 | 0.851 | 0.887 | 0.844 | 0.909 | 0.828
8 | 0.48 | 0 | 0.505 | 0 | 0.325 | 0 | 0.515 | 0 | 1 | 0 | 0 | 0 | 8 | 0.82 |  | 0.881 |  | 0.842 |  | 0.882 |  | 0.901
窓以外の方位係数 | 南 |  | 西 |  | 北 |  | 東 |  | 天井 |  | 床
地域区分 | 冷房 | 暖房 | 冷房 | 暖房 | 冷房 | 暖房 | 冷房 | 暖房 | 冷房 | 暖房 | 冷房 | 暖房
1 | 0.502 | 0.935 | 0.508 | 0.535 | 0.329 | 0.26 | 0.545 | 0.564 | 1 | 1 | 0 | 0
2 | 0.507 | 0.856 | 0.529 | 0.544 | 0.341 | 0.263 | 0.503 | 0.554 | 1 | 1 | 0 | 0
3 | 0.476 | 0.851 | 0.553 | 0.542 | 0.335 | 0.284 | 0.468 | 0.54 | 1 | 1 | 0 | 0
4 | 0.437 | 0.815 | 0.481 | 0.527 | 0.322 | 0.256 | 0.518 | 0.531 | 1 | 1 | 0 | 0
5 | 0.472 | 0.983 | 0.518 | 0.538 | 0.373 | 0.238 | 0.5 | 0.568 | 1 | 1 | 0 | 0
6 | 0.434 | 0.936 | 0.504 | 0.523 | 0.341 | 0.261 | 0.512 | 0.579 | 1 | 1 | 0 | 0
7 | 0.412 | 1.023 | 0.495 | 0.548 | 0.307 | 0.227 | 0.509 | 0.543 | 1 | 1 | 0 | 0
8 | 0.48 |  | 0.505 |  | 0.325 |  | 0.515 |  | 1 |  | 0
Note on A1: Keisuke Nishimura: 建研 第3章 第4節 付録B B4 表1
Note on P1: Keisuke Nishimura: 建研 第3章 第4節 付録B B4 表1
Note on A15: Keisuke Nishimura: 建研 第3章 第2節 付録C 表1、2

## 窓面積
| 寒冷地 窓面積[m2] | 温暖地 窓面積 [m2]
和室 | 2.15 | 4.59 | 1.9039 | 4.0647 | s
LD | 2.97 | 3.47 | 2.6301 | 3.0728 | s
LD | 2.15 | 3.47 | 1.9039 | 3.0728 | s
LD | 2.15 | 2.15 | 1.9039 | 1.9039 | e
台所 | 0.6 | 0.98 | 0.53133 | 0.86783 | e
1F便所 | 0.35 | 0.54 | 0.30994 | 0.47819 | n
洗面所 | 0.35 | 0.54 | 0.30994 | 0.47819 | n
浴室 | 0.35 | 0.54 | 0.30994 | 0.47819 | w
ホール | 0.35 | 0.54 | 0.30994 | 0.47819 | n
主寝室 | 1.82 | 1.73 | 1.6117 | 1.532 | s
子供室1 | 2.97 | 3.22 | 2.6301 | 2.8515 | s
子供室2 | 2.97 | 3.22 | 2.6301 | 2.8515 | s
子供室2 | 0.35 | 0.66 | 0.30994 | 0.58446 | e
2Fホール | 0.84 | 0.99 | 0.74386 | 0.87669 | n
主寝室 | 1.31 | 0.99 | 1.1601 | 0.87669 | w
2F便所 | 0.35 | 0.54 | 0.30994 | 0.47819 | n
クローゼット | 0 | 0.54 | 0 | 0.47819 | w
南 | 15.03 | 19.7
西 | 1.66 | 2.07
北 | 2.24 | 3.15
東 | 3.1 | 3.79
Note on B5: Keisuke Nishimura: 寒冷地、温暖地の窓の開口部面積同じ
Note on B18: Keisuke Nishimura: 寒冷地はクローゼット窓なし